## Hospital
Списък с медицински изделия по групи, които НЗОК заплаща в условията на болничната медицинска помощ, и стойността, до която НЗОК заплаща за всяка група, съставен по реда Наредба № 10 от 24.03.2009г. за условията и реда за заплащане на лекарствени продукти по чл. 262, ал.6, т.1 от ЗЛПХМ, на медицински изделия и на диетични храни за специални медицински цели, както и на лекарствени продукти за здравни дейности по чл. 82, ал. 2, т. 3 от Закона за здравето, в сила от 01 април 2017г., с последно изменение и допълнение, в сила от 01 януари 2018г.
Пореден № |  |  | Код НЗОК | Търговско наименование на продукт | Производител/Притежател на СЕ сертификат | Заявител | Стойност, до която НЗОК заплаща от 01.04.2017г.
1 |  |  | Група | Сърдечна клапна протеза
1 | 1.1 |  | Подгрупа | Клапи - механични
1 | 1.1 | 1 | Група по технически изисквания | Пластини с пиролитно или карбоново покритие. Шевен ринг с пиролитно или карбоново покритие, различен от Дакрон
1 | 1.1 | 1 | C01011050000001 | Prostetic Heart Valve CardiaMed - MDM, ADM | Cardiamed B.V. | РСР ЕООД | 3552
1 | 1.1 | 1 | C01011050000002 | Medtronic Open Pivot Heart Valve AP Valve Series | Medtronic Inc. | Сити Клиник Сървисис ЕООД | 3552
1 | 1.1 | 1 | C01011050000003 | Medtronic Open Pivot Heart Valve AP360 Valve Series | Medtronic Inc. | Сити Клиник Сървисис ЕООД | 3552
1 | 1.1 | 1 | C01011050000004 | Medtronic Open Pivot Heart Valve Standart Valve Series | Medtronic Inc. | Сити Клиник Сървисис ЕООД | 3552
1 | 1.1 | 1 | C01011050000004 | Open Pivot Valve Standard | Medtronic Inc. | Интерагро 90 ЕООД | 3552
1 | 1.1 | 1 | C01011050000005 | Medtronic OPHV - Standart AP-AP 360 | Medtronic Inc. | Интерагро 90 ЕООД | 3552
1 | 1.1 | 1 | C01011050000006 | Master Series | Saint Jude Medical Inc. | Булмед 2000 ЕООД | 3552
1 | 1.1 | 1 | C01011050000007 | Master Series Hemodinamic Plus | Saint Jude Medical Inc. | Булмед 2000 ЕООД | 3552
1 | 1.1 | 1 | C01011050000008 | Regent flex cuff | Saint Jude Medical Inc. | Булмед 2000 ЕООД | 3552
1 | 1.1 | 1 | C01011050000009 | Regent standard | Saint Jude Medical Inc. | Булмед 2000 ЕООД | 3552
1 | 1.1 | 1 | C01011050000010 | Carbomedics Optiform | SORIN BIOMEDICA CARDIO S.R.L. | Медикард ООД | 3552
1 | 1.1 | 1 | C01011050000011 | Carbomedics Orbis Aortic | SORIN BIOMEDICA CARDIO S.R.L. | Медикард ООД | 3552
1 | 1.1 | 1 | C01011050000012 | Carbomedics Orbis Mitral | SORIN BIOMEDICA CARDIO S.R.L. | Медикард ООД | 3552
1 | 1.1 | 1 | C01011050000013 | Carbomedics Reduced Aortic | SORIN BIOMEDICA CARDIO S.R.L. | Медикард ООД | 3552
1 | 1.1 | 1 | C01011050000014 | Carbomedics Standart Aortic | SORIN BIOMEDICA CARDIO S.R.L. | Медикард ООД | 3552
1 | 1.1 | 1 | C01011050000015 | Carbomedics Standart Mitral | SORIN BIOMEDICA CARDIO S.R.L. | Медикард ООД | 3552
1 | 1.1 | 1 | C01011050000016 | Carbomedics Standart Pediatric Aortic | SORIN BIOMEDICA CARDIO S.R.L. | Медикард ООД | 3552
1 | 1.1 | 1 | C01011050000017 | Carbomedics Standart Pediatric Mitral | SORIN BIOMEDICA CARDIO S.R.L. | Медикард ООД | 3552
1 | 1.1 | 1 | C01011050000018 | Carbomedics Tophat | SORIN BIOMEDICA CARDIO S.R.L. | Медикард ООД | 3552
1 | 1.1 | 1 | C01011050000019 | TRITON/ GSK Bi-leaflet Prosthetic Heart Valve, Aortic | Comed BV/„Beijing StarMedical Divices” Co. LTD | Търговска Лига – Национален Аптечен Център АД | 3552
1 | 1.1 | 1 | C01011050000020 | TRITON/ GSK Bi-leaflet Prosthetic Heart Valve, Mitral | Comed BV/„Beijing StarMedical Divices” Co. LTD | Търговска Лига – Национален Аптечен Център АД | 3552
1 |  |  | Група | Сърдечна клапна протеза
1 | 1.1 |  | Подгрупа | Клапи - механични
1 | 1.1 | 2 | Група по технически изисквания | Пластини с пиролитно или карбоново покритие и шевен ринг, различен от Dacron
1 | 1.1 | 2 | C01011010000001 | ON-X® Aortic Prosthetic Heart Valve with Standard Sewing Ring | ON – X Life Technologies, Inc | Соломед ООД | 3552
1 | 1.1 | 2 | C01011010000002 | ON-X® Aortic Prosthetic Heart Valve with Standard Sewing Ring and Extended Holder | ON – X Life Technologies, Inc | Соломед ООД | 3552
1 | 1.1 | 2 | C01011010000007 | ON-X® Mitral Prosthetic Heart Valve with Standard Sewing Ring | ON – X Life Technologies, Inc | Соломед ООД | 3552
1 | 1.1 | 2 | C01011010000008 | ON-X® Mitral Prosthetic Heart Valve with Conform - X Sewing Ring | ON – X Life Technologies, Inc | Соломед ООД | 3552
1 | 1.1 | 2 | C01011010000015 | ON-X® Aortic Prosthetic Heart Valve with Anatomic Sewing Ring | ON – X Life Technologies, Inc | Соломед ООД | 3552
1 | 1.1 | 2 | C01011010000017 | ON-X® Aortic Prosthetic Heart Valve with Conform - X Sewing Ring | ON – X Life Technologies, Inc | Соломед ООД | 3552
1 | 1.1 | 2 | C01011010000018 | ON-X® Aortic Prosthetic Heart Valve with Conform - X Sewing Ring and Extended Holder | ON – X Life Technologies, Inc | Соломед ООД | 3552
1 | 1.1 | 2 | C01011010000032 | ON-X® Aortic Prosthetic Heart Valve with Anatomic Sewing Ring and Extended Holder | ON – X Life Technologies, Inc | Соломед ООД | 3552
1 |  |  | Група | Сърдечна клапна протеза
1 | 1.1 |  | Подгрупа | Клапи - механични
1 | 1.1 | 3 | Група по технически изисквания | С шевен ринг от Dacron
1 | 1.1 | 3 | C01011030000002 | Bicarbon Fitline Aortic | SORIN BIOMEDICA CARDIO S.R.L. | Медикард ООД | 3552
1 | 1.1 | 3 | C01011030000003 | Bicarbon Fitline Mitral | SORIN BIOMEDICA CARDIO S.R.L. | Медикард ООД | 3552
1 | 1.1 | 3 | C01011030000004 | Bicarbon Overline | SORIN BIOMEDICA CARDIO S.R.L. | Медикард ООД | 3552
1 | 1.1 | 3 | C01011030000005 | Bicarbone Slimline | SORIN BIOMEDICA CARDIO S.R.L. | Медикард ООД | 3552
1 |  |  | Група | Сърдечна клапна протеза
1 | 1.2 |  | Подгрупа | Клапи - биологични
1 | 1.2 | 1 | Група по технически изисквания | Със стент
1 | 1.2 | 1 | C01012010000001 | Carpentier – Edwards® PERIMOUNT® Magna® Pericardial bioprosthesis (aortic) | Edwards Lifesciences LLC | Медимаг ЕООД | 3600
1 | 1.2 | 1 | C01012010000002 | Biocor | Saint Jude Medical Inc. | Булмед 2000 ЕООД | 3600
1 | 1.2 | 1 | C01012010000003 | Epic | Saint Jude Medical Inc. | Булмед 2000 ЕООД | 3600
1 | 1.2 | 1 | C01012010000004 | Epic Supra | Saint Jude Medical Inc. | Булмед 2000 ЕООД | 3600
1 | 1.2 | 1 | C01012010000005 | Carpentier – Edwards® PERIMOUNT® Magna® Pericardial Bioprosthesis (mitral) | Edwards Lifesciences LLC | Медимаг ЕООД | 3600
1 | 1.2 | 1 | C01012010000006 | Carpentier-Edwards® PERIMOUNT® Pericardial Bioprosthesis (aortic) | Edwards Lifesciences LLC | Медимаг ЕООД | 3600
1 | 1.2 | 1 | C01012010000007 | Carpentier-Edwards® PERIMOUNT® Plus Pericardial Bioprosthesis (mitral) | Edwards Lifesciences LLC | Медимаг ЕООД | 3600
1 | 1.2 | 1 | C01012010000008 | Stented Porcine Heart Valve model TLPB | Labcor Laboratorios Ltd | РСР ЕООД | 3600
1 | 1.2 | 1 | C01012010000009 | Hancock II Bioprosthesis (mitral) | Medtronic Inc. | Сити Клиник Сървисис ЕООД | 3600
1 | 1.2 | 1 | C01012010000010 | Hancock® II Cinch Mitral Porcine Bioprosthesis | Medtronic Inc. | Интерагро 90 ЕООД | 3600
1 | 1.2 | 1 | C01012010000011 | Hancock II Bioprosthesis (aortic) | Medtronic Inc. | Сити Клиник Сървисис ЕООД | 3600
1 | 1.2 | 1 | C01012010000013 | Hancock II Ultra Bioprosthesis (aortic) | Medtronic Inc. | Сити Клиник Сървисис ЕООД | 3600
1 | 1.2 | 1 | C01012010000013 | Hancock® II UltraTM Porcine Bioprosthesis | Medtronic Inc. | Интерагро 90 ЕООД | 3600
1 | 1.2 | 1 | C01012010000016 | Hancock® II CINCH® II Porcine Bioprosthesis | Medtronic Inc. | Интерагро 90 ЕООД | 3600
1 | 1.2 | 1 | C01012010000025 | Mitroflow LX | SORIN BIOMEDICA CARDIO S.R.L. | Медикард ООД | 3600
1 | 1.2 | 1 | C01012010000026 | Pericarbone More | SORIN BIOMEDICA CARDIO S.R.L. | Медикард ООД | 3600
1 |  |  | Група | Сърдечна клапна протеза
1 | 1.2 |  | Подгрупа | Клапи - биологични
1 | 1.2 | 2 | Група по технически изисквания | Без стент
1 | 1.2 | 2 | C01012020000001 | Freestyle Aortic Root Bioprostesis | Medtronic Inc. | Сити Клиник Сървисис ЕООД | 3600
1 | 1.2 | 2 | C01012020000002 | FreeStyle ARB | Medtronic Inc. | Интерагро 90 ЕООД | 3600
1 | 1.2 | 2 | C01012020000003 | Freestyle Subcoronary Bioprostesis | Medtronic Inc. | Сити Клиник Сървисис ЕООД | 3600
1 | 1.2 | 2 | C01012020000005 | Freedom Solo | SORIN BIOMEDICA CARDIO S.R.L. | Медикард ООД | 3600
1 | 1.2 | 2 | C01012020000007 | Solo Smart | SORIN BIOMEDICA CARDIO S.R.L. | Медикард ООД | 3600
1 |  |  | Група | Сърдечна клапна протеза
1 | 1.2 |  | Подгрупа | Клапи - биологични
1 | 1.2 | 3 | Група по технически изисквания | С използвани последно поколение технологии за антиминерализационна обработка срещу калцифициране
1 | 1.2 | 3 | C01012030000001 | Trifecta VALVE | Saint Jude Medical Inc. | Булмед 2000 ЕООД | 3600
1 | 1.2 | 3 | C01012030000002 | Carpentier – Edwards® PERIMOUNT® Magna Ease™ Pericardial Bioprosthesis (aortic) | Edwards Lifesciences LLC | Медимаг ЕООД | 3600
1 | 1.2 | 3 | C01012030000003 | Carpentier – Edwards® PERIMOUNT® Magna Mitral Ease™ Pericardial Bioprosthesis (mitral) | Edwards Lifesciences LLC | Медимаг ЕООД | 3600
1 | 1.2 | 3 | C01012030000006 | Mitroflow DL | SORIN BIOMEDICA CARDIO S.R.L. | Медикард ООД | 3600
1 | 1.2 | 3 | C01012030000007 | Crown PRT | SORIN BIOMEDICA CARDIO S.R.L. | Медикард ООД | 3600
1 | 1.2 | 3 | C01012030000008 | Mosaic Bioprosthesis (aortic) | Medtronic Inc. | Сити Клиник Сървисис ЕООД | 3600
1 | 1.2 | 3 | C01012030000009 | Mosaic® UltraTM Porcine Bioprosthesis | Medtronic Inc. | Интерагро 90 ЕООД | 3600
1 | 1.2 | 3 | C01012030000011 | Mosaic Bioprosthesis (mitral) | Medtronic Inc. | Сити Клиник Сървисис ЕООД | 3600
1 | 1.2 | 3 | C01012030000013 | Mosaic Ultra Bioprosthesis (aortic) | Medtronic Inc. | Сити Клиник Сървисис ЕООД | 3600
1 |  |  | Група | Сърдечна клапна протеза
1 | 1.2 | 4 | Подгрупа | Клапи - биологични
1 | 1.2 | 4 | Група по технически изисквания | Със саморазгъващ се стент и изцяло безшевно прикрепване на протезата
1 | 1.2 | 4 | C01012040000004 | Perceval S | SORIN BIOMEDICA CARDIO S.R.L. | Медикард ООД | 3600
1 | 1.2 | 4 | C01012040000005 | EDWARDS INTUITY ELITE™ Valve (aortic) | Edwards Lifesciences LLC | Медимаг ЕООД | 3600
1 |  |  | Група | Сърдечна клапна протеза
1 | 1.3 |  | Подгрупа | Рингове за клапна реконструкция (анулопластика)
1 | 1.3 | 1 | Група по технически изисквания | Класически полутвърди и твърди, отворени и затворени
1 | 1.3 | 1 | C01013010000001 | Seguin annuloplasty ring | Saint Jude Medical Inc. | Булмед 2000 ЕООД | 2000
1 | 1.3 | 1 | C01013010000002 | Tailor annuloplasty ring | Saint Jude Medical Inc. | Булмед 2000 ЕООД | 2000
1 | 1.3 | 1 | C01013010000003 | Rigid annuloplasty ring | Saint Jude Medical Inc. | Булмед 2000 ЕООД | 2000
1 | 1.3 | 1 | C01013010000004 | Sovering Band Mitral | SORIN BIOMEDICA CARDIO S.R.L. | Медикард ООД | 2000
1 | 1.3 | 1 | C01013010000005 | Sovering Miniband Mitral | SORIN BIOMEDICA CARDIO S.R.L. | Медикард ООД | 2000
1 | 1.3 | 1 | C01013010000006 | Sovering Mitral | SORIN BIOMEDICA CARDIO S.R.L. | Медикард ООД | 2000
1 | 1.3 | 1 | C01013010000007 | Sovering Tricuspid | SORIN BIOMEDICA CARDIO S.R.L. | Медикард ООД | 2000
1 | 1.3 | 1 | C01013010000008 | CARPENTIER -Edwards® Physio Tricuspid™ Annuloplasty ring | Edwards Lifesciences LLC | Медимаг ЕООД | 2000
1 | 1.3 | 1 | C01013010000009 | CARPENTIER-Edwards Classic® Annuloplasty Ring, (mitral / triscupid) | Edwards Lifesciences LLC | Медимаг ЕООД | 2000
1 | 1.3 | 1 | C01013010000010 | CARPENTIER–Edwards Physio® Annuloplasty System | Edwards Lifesciences LLC | Медимаг ЕООД | 2000
1 | 1.3 | 1 | C01013010000011 | CARPENTIER-McCarthy-Adams IMR ETLogix™ Annuloplasty ring | Edwards Lifesciences LLC | Медимаг ЕООД | 2000
1 | 1.3 | 1 | C01013010000012 | COSGROVE-Edwards® Annuloplasty System (mitral / triscupid) | Edwards Lifesciences LLC | Медимаг ЕООД | 2000
1 | 1.3 | 1 | C01013010000014 | CG Future Annuloplasty Band | Medtronic Inc. | Сити Клиник Сървисис ЕООД | 2000
1 | 1.3 | 1 | C01013010000015 | CG Future Annuloplasty Ring | Medtronic Inc. | Сити Клиник Сървисис ЕООД | 2000
1 | 1.3 | 1 | C01013010000016 | CG FUTURE Annuloplasty Ring & Bands | Medtronic Inc. | Интерагро 90 ЕООД | 2000
1 | 1.3 | 1 | C01013010000017 | Annuloflex | SORIN BIOMEDICA CARDIO S.R.L. | Медикард ООД | 2000
1 | 1.3 | 1 | C01013010000018 | Annuloflo | SORIN BIOMEDICA CARDIO S.R.L. | Медикард ООД | 2000
1 | 1.3 | 1 | C01013010000019 | Simulus | Medtronic Inc. | Интерагро 90 ЕООД | 2000
1 | 1.3 | 1 | C01013010000020 | Simplisity | Medtronic Inc. | Интерагро 90 ЕООД | 2000
1 |  |  | Група | Сърдечна клапна протеза
1 | 1.3 |  | Подгрупа | Рингове за клапна реконструкция (анулопластика)
1 | 1.3 | 2 | Група по технически изисквания | С 3D форма, позволяваща движение на различните части на пръстена
1 | 1.3 | 2 | C01013020000001 | Contour 3D Annuloplasty Ring | Medtronic Inc. | Интерагро 90 ЕООД | 2000
1 | 1.3 | 2 | C01013020000001 | Contour 3D Annuloplasty Ring | Medtronic Inc. | Сити Клиник Сървисис ЕООД | 2000
1 | 1.3 | 2 | C01013020000002 | Profile 3D® Annuloplasty Ring | Medtronic Inc. | Интерагро 90 ЕООД | 2000
1 | 1.3 | 2 | C01013020000002 | Profile 3D® Annuloplasty Ring | Medtronic Inc. | Сити Клиник Сървисис ЕООД | 2000
1 | 1.3 | 2 | C01013020000003 | CARPENTIER–Edwards Physio II™ Annuloplasty System | Edwards Lifesciences LLC | Медимаг ЕООД | 2000
1 | 1.3 | 2 | C01013020000004 | Edwards® MC3 Tricuspid AnnuloplastyRing | Edwards Lifesciences LLC | Медимаг ЕООД | 2000
1 | 1.3 | 2 | C01013020000005 | Memo 3D | SORIN BIOMEDICA CARDIO S.R.L. | Медикард ООД | 2000
1 | 1.3 | 2 | C01013020000006 | Memo 3D Rechord | SORIN BIOMEDICA CARDIO S.R.L. | Медикард ООД | 2000
1 |  |  | Група | Сърдечна клапна протеза
1 | 1.4 |  | Подгрупа | Кондюит
1 | 1.4 | 1 | Група по технически изисквания | С механична клапна протеза
1 | 1.4 | 1 | C01014010000001 | Aortic valve graft | Saint Jude Medical Inc. | Булмед 2000 ЕООД | 4800
1 | 1.4 | 1 | C01014010000002 | Medtronic Open Pivot Aortic Valved Graft | Medtronic Inc. | Сити Клиник Сървисис ЕООД | 4800
1 | 1.4 | 1 | C01014010000003 | Medtronic Open Pivot Aortic Valved Graft | Medtronic Inc. | Интерагро 90 ЕООД | 4800
1 | 1.4 | 1 | C01014010000004 | ON-X® Acsending Aortic Prosthesis | ON – X Life Technologies, Inc | Соломед ООД | 4800
1 | 1.4 | 1 | C01014010000005 | Carbomedics Carboseal | SORIN BIOMEDICA CARDIO S.R.L. | Медикард ООД | 4800
1 |  |  | Група | Сърдечна клапна протеза
1 | 1.4 |  | Подгрупа | Кондюит
1 | 1.4 | 2 | Група по технически изисквания | С биологична клапна протеза
1 | 1.4 | 2 | C01014020000002 | Supra G | Labcor Laboratorios Ltd | РСР ЕООД | 3600
1 | 1.4 | 2 | C01014020000003 | Contegra Pulmonary Valve Conduit (Unsupported) | Medtronic Inc. | Сити Клиник Сървисис ЕООД | 3600
1 | 1.4 | 2 | C01014020000004 | Hancock BVC Hancock II Low-Porosity Valved Conduit | Medtronic Inc. | Интерагро 90 ЕООД | 3600
1 | 1.4 | 2 | C01014020000005 | Hancock Low-Porosity Valved Conduit | Medtronic Inc. | Сити Клиник Сървисис ЕООД | 3600
1 | 1.4 | 2 | C01014020000006 | Hancock Modified Orifice Valved Conduit | Medtronic Inc. | Сити Клиник Сървисис ЕООД | 3600
1 | 1.4 | 2 | C01014020000008 | Contegra Pulmonary Valve Conduit | Medtronic Inc. | Интерагро 90 ЕООД | 3600
1 |  |  | Група | Сърдечна клапна протеза
1 | 1.4 |  | Подгрупа | Кондюит
1 | 1.4 | 3 | Група по технически изисквания | С оформени синуси на Valsalva
1 | 1.4 | 3 | C01014030000001 | Carbomedics Carboseal Valsalva | SORIN BIOMEDICA CARDIO S.R.L. | Медикард ООД | 4980
1 | 1.4 | 3 | C01014030000002 | Mitroflow Valsalva | SORIN BIOMEDICA CARDIO S.R.L. | Медикард ООД | 4980
1 | 1.4 | 3 | C01014030000003 | Contegra Pulmonary Valve Conduit (Supported) | Medtronic Inc. | Сити Клиник Сървисис ЕООД | 4980
1 | 1.4 | 3 | C01014030000004 | Contegra Suported Valve Conduit | Medtronic Inc. | Интерагро 90 ЕООД | 4980
2 |  |  | Група | Съдова протеза за гръдна аорта
2 | 2 |  | Група по технически изисквания | Съдови протези с желатиново покритие
2 | 2 | 1 | C02020010000001 | UniGraft K DV (for thoracic aorta) | B. Braun Medicall/ Aesculap AG | Б. Браун Медикал ЕООД | 1176
2 | 2 | 1 | C02020010000002 | Gelweave | Vascutek Ltd | РСР ЕООД | 1176
2 | 2 | 1 | C02020010000003 | UniGraft W | B. Braun Medicall/ Aesculap AG | Б. Браун Медикал ЕООД | 1176
2 | 2 | 1 | C02020010000004 | UniGraft W Aortic Arch | B. Braun Medicall/ Aesculap AG | Б. Браун Медикал ЕООД | 1176
2 | 2 | 1 | C02020010000005 | UniGraft W Sinus | B. Braun Medicall/ Aesculap AG | Б. Браун Медикал ЕООД | 1176
2 |  |  | Група | Съдова протеза за гръдна аорта
2 | 2 | 2 | Група по технически изисквания | Съдови протези с колагеново покритие
2 | 2 | 2 | C02020020000001 | InterGard Woven Vascular Prosthesis | InterVascular SAS | Кардио Медикал ЕООД | 853
2 | 2 | 2 | C02020020000002 | FlowWeave Bioseal Textile Vascular Graft | JOTEC Gmbh | Новимед Кардио ЕООД | 853
2 | 2 | 2 | C02020020000004 | POLYTHESE IC/ICT | Perouse Medical, France | Медикъл Бридж ООД | 853
2 | 2 | 2 | C02020020000005 | FlowWeave Plus Textile Vascular Graft | JOTEC Gmbh | Новимед Кардио ЕООД | 853
2 | 2 | 2 | C02020020000006 | FlowNit Bioseal Knitted Textile Vascular Graft | JOTEC Gmbh | Новимед Кардио ЕООД | 853
2 |  |  | Група | Съдова протеза за гръдна аорта
2 | 2 | 3 | Група по технически изисквания | Торакален стент графт
2 | 2 | 3 | C02020030000001 | Relay Plus | Bolton Medical | РСР ЕООД | 1400
2 | 2 | 3 | C02020030000002 | Zenith Alpha Thoracic Distal Component | COOK MEDICAL | Вега Медикал EООД | 1400
2 | 2 | 3 | C02020030000003 | Zenith Alpha Thoracic Distal Extension | COOK MEDICAL | Вега Медикал EООД | 1400
2 | 2 | 3 | C02020030000004 | Zenith Alpha Thoracic Proximal Component | COOK MEDICAL | Вега Медикал EООД | 1400
2 | 2 | 3 | C02020030000005 | Zenith Alpha Thoracic Proximal Tapered Component | COOK MEDICAL | Вега Медикал EООД | 1400
2 | 2 | 3 | C02020030000006 | Zenith TX2 Proximal Component | COOK MEDICAL | Вега Медикал EООД | 1400
2 | 2 | 3 | C02020030000007 | Zenith TX2 Proximal Component No Barbs | COOK MEDICAL | Вега Медикал EООД | 1400
2 | 2 | 3 | C02020030000008 | Zenith TX2 Proximal Extension | COOK MEDICAL | Вега Медикал EООД | 1400
2 | 2 | 3 | C02020030000009 | Valiant Captiva 100mm. | Medtronic Inc. | РСР ЕООД | 1400
2 | 2 | 3 | C02020030000010 | Valiant Captiva 150mm. | Medtronic Inc. | РСР ЕООД | 1400
2 | 2 | 3 | C02020030000011 | Valiant Captiva 200mm. | Medtronic Inc. | РСР ЕООД | 1400
2 | 2 | 3 | C02020030000012 | Zenith Dissection Endovascular Stent | COOK MEDICAL | Вега Медикал EООД | 1400
2 | 2 | 3 | C02020030000013 | E-vita Thoracic 3G Stent Graft System | JOTEC Gmbh | Новимед Кардио ЕООД | 1400
2 | 2 | 3 | C02020030000014 | E-vita open plus Stent Graft System | JOTEC Gmbh | Новимед Кардио ЕООД | 1400
2 | 2 | 3 | C02020030000015 | Zenith TX2 Proximal Tapered Component | COOK MEDICAL | Вега Медикал EООД | 1400
2 | 2 | 3 | C02020030000016 | Zenith TX2 Proximal Tapered Component No Barbs | COOK MEDICAL | Вега Медикал EООД | 1400
2 | 2 | 3 | C02020030000023 | Valiant Thoracic Stent Graft Captivia 100mm | Medtronic Inc. | Сити Клиник Сървисис ЕООД | 1400
2 | 2 | 3 | C02020030000024 | Valiant Thoracic Stent Graft Captivia 150mm. | Medtronic Inc. | Сити Клиник Сървисис ЕООД | 1400
2 | 2 | 3 | C02020030000025 | Valiant Thoracic Stent Graft Captivia 200mm. | Medtronic Inc. | Сити Клиник Сървисис ЕООД | 1400
3 |  |  | Група | Съдова протеза за коремна аорта и дистални съдове
3 | 3.1 |  | Подгрупа | Съдови протези - прави
3 | 3.1 | 1 | Група по технически изисквания | Дакронови съдови протези със сребърно покритие, сребърен ацетат, хепарин
3 | 3.1 | 1 | C03031010000001 | InterGard Knitted Heparin Ultrathin Straight, Collagen Coated & Heparin Bonded Vascular Prosthesis | InterVascular SAS | Кардио Медикал ЕООД | 1200
3 | 3.1 | 1 | C03031010000002 | InterGard Silver, Antimicrobial Knitted Ultra Thin Straight Collagen Coated Vascular Prosthesis | InterVascular SAS | Кардио Медикал ЕООД | 1200
3 | 3.1 | 1 | C03031010000003 | InterGard Silver, Antimicrobial Knitted Straight Collagen Coated Vascular Prosthesis | InterVascular SAS | Кардио Медикал ЕООД | 1200
3 | 3.1 | 1 | C03031010000004 | InterGard Synergy, Antimicrobial Knitted Straight Collagen Coated Vascular Prostheses | InterVascular SAS | Кардио Медикал ЕООД | 1200
3 | 3.1 | 1 | C03031010000005 | SilverGraft (straight tube) | B. Braun Medicall/ Aesculap AG | Б. Браун Медикал ЕООД | 1200
3 |  |  | Група | Съдова протеза за коремна аорта и дистални съдове
3 | 3.1 |  | Подгрупа | Съдови протези - прави
3 | 3.1 | 2 | Група по технически изисквания | Дакронови съдови протези с покритие от колаген или желатин
3 | 3.1 | 2 | C03031020000001 | InterGard Knitted Vascular Prostheses Straight | InterVascular SAS | Кардио Медикал ЕООД | 870
3 | 3.1 | 2 | C03031020000002 | UniGraft K DV (straight tube) | B. Braun Medicall/ Aesculap AG | Б. Браун Медикал ЕООД | 870
3 | 3.1 | 2 | C03031020000003 | FlowNit Bioseal Textile Vascular Graft | JOTEC Gmbh | Новимед Кардио ЕООД | 870
3 | 3.1 | 2 | C03031020000005 | POLYMAILLE C | Perouse Medical, France | Медикъл Бридж ООД | 870
3 | 3.1 | 2 | C03031020000006 | Gelsoft | Vascutek Ltd | РСР ЕООД | 870
3 | 3.1 | 2 | C03031020000008 | FlowWeave Bioseal Woven Textile Vascular Graft | JOTEC Gmbh | Новимед Кардио ЕООД | 870
3 |  |  | Група | Съдова протеза за коремна аорта и дистални съдове
3 | 3.1 |  | Подгрупа | Съдови протези - прави
3 | 3.1 | 3.1 | Група по технически изисквания | Дакронови съдови протези тънкостенни
3 | 3.1 | 3.1 | C03031031000001 | InterGard Knitted UltraThin Vascular Prostheses Straight | InterVascular SAS | Кардио Медикал ЕООД | 1080
3 | 3.1 | 3.1 | C03031031000003 | POLYMAILLE Extra Thin | Perouse Medical, France | Медикъл Бридж ООД | 1080
3 | 3.1 | 3.1 | C03031031000004 | POLYMAILLE FLOW | Perouse Medical, France | Медикъл Бридж ООД | 1080
3 |  |  | Група | Съдова протеза за коремна аорта и дистални съдове
3 | 3.1 |  | Подгрупа | Съдови протези - прави
3 | 3.1 | 3.2 | Група по технически изисквания | Дакронови съдови протези е-PTFE
3 | 3.1 | 3.2 | C03031032000001 | ADVANTA PTFE Vascular Grafts | Atrium Medical Corporation | Кардио Медикал ЕООД | 1080
3 | 3.1 | 3.2 | C03031032000003 | еPTFE Carboflo Vascular Grafts, Straight | C.R.BARD GmbH | Девимед ООД | 1080
3 | 3.1 | 3.2 | C03031032000004 | еPTFE Vascular Grafts, Straight | C.R.BARD GmbH | Девимед ООД | 1080
3 | 3.1 | 3.2 | C03031032000005 | FlowLine Bipore ePTFE Vascular Graft | JOTEC Gmbh | Новимед Кардио ЕООД | 1080
3 | 3.1 | 3.2 | C03031032000006 | FlowLine Bipore Heparin ePTFE Vascular Graft | JOTEC Gmbh | Новимед Кардио ЕООД | 1080
3 | 3.1 | 3.2 | C03031032000008 | AvFlo Vascular Access Grafts | NICAST Ltd. | Кардио Медикал ЕООД | 1080
3 | 3.1 | 3.2 | C03031032000009 | CobraHood | Vascutek Ltd | РСР ЕООД | 1080
3 | 3.1 | 3.2 | C03031032000010 | Maxiflo | Vascutek Ltd | РСР ЕООД | 1080
3 | 3.1 | 3.2 | C03031032000011 | Seal PTFE | Vascutek Ltd | РСР ЕООД | 1080
3 | 3.1 | 3.2 | C03031032000013 | VascuGraft NEO | B. Braun Melsungen | Б. Браун Медикал ЕООД | 1080
3 | 3.1 | 3.2 | C03031032000015 | VascuGraft Flow | B. Braun Melsungen | Б. Браун Медикал ЕООД | 1080
3 |  |  | Група | Съдова протеза за коремна аорта и дистални съдове
3 | 3.2 |  | Подгрупа | Съдови протези - бифуркационни
3 | 3.2 | 1 | Група по технически изисквания | Дакронови съдови протези със сребърно покритие, сребърен ацетат, хепарин
3 | 3.2 | 1 | C03032010000001 | InterGard Knitted Heparin Bifurcated, Collagen Coated & Heparin Bonded Vascular Prosthesis | InterVascular SAS | Кардио Медикал ЕООД | 1080
3 | 3.2 | 1 | C03032010000002 | InterGard Silver, Antimicrobial Knitted Bifurcated Collagen Coated Vascular Prosthesis | InterVascular SAS | Кардио Медикал ЕООД | 1080
3 | 3.2 | 1 | C03032010000003 | SilverGraft (бифуркационна) | B. Braun Medicall/ Aesculap AG | Б. Браун Медикал ЕООД | 1080
3 | 3.2 | 1 | C03032010000004 | InterGard Synergy, Antimicrobial Knitted Bifurcated Collagen Coated Vascular Prostheses | InterVascular SAS | Кардио Медикал ЕООД | 1080
3 | 3.2 | 1 | C03032010000005 | POLYMAILLE FLOW PLUS HEPARIN | Perouse Medical, France | Медикъл Бридж ООД | 1080
3 |  |  | Група | Съдова протеза за коремна аорта и дистални съдове
3 | 3.2 |  | Подгрупа | Съдови протези - бифуркационни
3 | 3.2 | 2 | Група по технически изисквания | Дакронови съдови протези с покритие от колаген или желатин
3 | 3.2 | 2 | C03032020000001 | InterGard Knitted Vascular Prostheses Bifurcated | InterVascular SAS | Кардио Медикал ЕООД | 1080
3 | 3.2 | 2 | C03032020000002 | UniGraft K DV (бифуркационна) | B. Braun Medicall/ Aesculap AG | Б. Браун Медикал ЕООД | 1080
3 | 3.2 | 2 | C03032020000003 | FlowNit Bioseal Bifurcated Textile Vascular Graft | JOTEC Gmbh | Новимед Кардио ЕООД | 1080
3 | 3.2 | 2 | C03032020000005 | POLYMAILLE C /бифуркационен/ | Perouse Medical, France | Медикъл Бридж ООД | 1080
3 | 3.2 | 2 | C03032020000006 | Gelsoft Plus | Vascutek Ltd | РСР ЕООД | 1080
3 | 3.2 | 2 | C03032020000009 | FlowWeave Bioseal Bifurcated Textile Vascular Graft | JOTEC Gmbh | Новимед Кардио ЕООД | 1080
3 |  |  | Група | Съдова протеза за коремна аорта и дистални съдове
3 | 3.3 |  | Подгрупа | Съдови заплатки
3 | 3.3 | 1 | Група по технически изисквания | Дакронови
3 | 3.3 | 1 | C03034010000001 | UniGraft K DV Patch | B. Braun Medicall/ Aesculap AG | Б. Браун Медикал ЕООД | 110
3 | 3.3 | 1 | C03034010000002 | HemaCarotid Patch Knitted | InterVascular SAS | Кардио Медикал ЕООД | 110
3 |  |  | Група | Съдова протеза за коремна аорта и дистални съдове
3 | 3.3 |  | Подгрупа | Съдови заплатки
3 | 3.3 | 2 | Група по технически изисквания | Полиуретанови
3 | 3.3 | 2 | C03034020000001 | Vascular Patch | B. Braun Medicall/ Aesculap AG | Б. Браун Медикал ЕООД | 100
4 |  |  | Група | Стент
4 | 4.1 |  | Подгрупа | Коронарен стент
4 | 4.1 | 1.1 | Група по технически изисквания | Метални, без отделяне на лекарство, съдържащи никел/нитинол или неръждаема медицинска стомана
4 | 4.1 | 1.1 | B04041011000001 | MULTI-LINK RX ULTRA Coronary Stent System | Abbott Vascular | Медимаг ЕООД | 534
4 | 4.1 | 1.1 | B04041011000009 | Tsunami Gold | Terumo Europe N.V. | ЕКОС Медика ООД | 534
4 | 4.1 | 1.1 | B04041011000010 | YUKON CHOICE 4 | Translumina GmbH | Алекс 01 ЕООД | 534
4 | 4.1 | 1.1 | B04041011000012 | STS Flex | Eucatech A.G. | Емония Фарматех България ЕООД | 534
4 | 4.1 | 1.1 | B04041011000017 | Coronary Stent “FLEXUS” with Delivery System, Rapid Exchange | Balt Extrusion S.A.S / Balton Sp. Z.o.o. | Профимедика ЕООД | 534
4 | 4.1 | 1.1 | B04041011000018 | SILVERSTENT SS | Umbra Medical Products Inc. | Алекс 01 ЕООД | 534
4 |  |  | Група | Стент
4 | 4.1 |  | Подгрупа | Коронарен стент
4 | 4.1 | 1.2 | Група по технически изисквания | Метални, без отделяне на лекарство, съдържащи кобалт/хром или платина
4 | 4.1 | 1.2 | B04041012000001 | ArthosPico - система за имплантиране на стент | "amg"International GmbH | Нове Медикъл Трейд ООД | 480
4 | 4.1 | 1.2 | B04041012000002 | MULTI-LINK 8 Coronary Stent System | Abbott Vascular | Медимаг ЕООД | 480
4 | 4.1 | 1.2 | B04041012000003 | Multi-Link Mini Vision Coronary Stent System | Abbott Vascular | Медимаг ЕООД | 480
4 | 4.1 | 1.2 | B04041012000004 | Multi-Link Vision Coronary Stent System | Abbott Vascular | Медимаг ЕООД | 480
4 | 4.1 | 1.2 | B04041012000006 | Commander CoCr Bare Metal Stent | Alvimedica Tibbi A.S. | Кардио Медикал ЕООД | 480
4 | 4.1 | 1.2 | B04041012000009 | Coroflex Blue Neo | B. Braun Melsungen | Б. Браун Медикал ЕООД | 480
4 | 4.1 | 1.2 | B04041012000010 | Coroflex Blue Ultra | B. Braun Melsungen | Б. Браун Медикал ЕООД | 480
4 | 4.1 | 1.2 | B04041012000012 | Cobalt-Chromium Coronary Stent “CoFlexus” with Delivery System, Direct Stenting,Rapid Exchange | Balt Extrusion S.A.S / Balton Sp. Z.o.o. | Профимедика ЕООД | 480
4 | 4.1 | 1.2 | B04041012000016 | Chroma | Biosensors Europe SA | Вега Медикал EООД | 480
4 | 4.1 | 1.2 | B04041012000019 | Precision Cobalt-chromium Coronary Stent System | Cardionovum GmbH | Новимед Кардио ЕООД | 480
4 | 4.1 | 1.2 | B04041012000020 | CC Flex | Eucatech A.G. | Емония Фарматех България ЕООД | 480
4 | 4.1 | 1.2 | B04041012000021 | AVANTGARDE Chrono Carbostent | CID S.p.A. | Кардио Медикал ЕООД | 480
4 | 4.1 | 1.2 | B04041012000023 | Driver Sprint | Medtronic Inc. | Прохелт ЕООД | 480
4 | 4.1 | 1.2 | B04041012000023 | Driver Sprint Rapid Exchange Coronary Stent System | Medtronic Inc. | Сити Клиник Сървисис ЕООД | 480
4 | 4.1 | 1.2 | B04041012000025 | Integrity RX | Medtronic Inc. | Прохелт ЕООД | 480
4 | 4.1 | 1.2 | B04041012000025 | Integrity Rapid Exchange Coronary Stent System | Medtronic Inc. | Сити Клиник Сървисис ЕООД | 480
4 | 4.1 | 1.2 | B04041012000026 | NEXGEN | Meril life Sciences Pvt Ltd | Макмед ООД | 480
4 | 4.1 | 1.2 | B04041012000027 | Amazonia CroCo | Minvasys SAS | РСР ЕООД | 480
4 | 4.1 | 1.2 | B04041012000028 | Azule CoCr Alloy Coronary Stent Delivery System | OrbusNeich Medical, B.V. | Новимед Кардио ЕООД | 480
4 | 4.1 | 1.2 | B04041012000032 | FLEXINNIUN | Sahajanand Medical Technologies Pvt. Ltd | Хелмед България ЕООД | 480
4 | 4.1 | 1.2 | B04041012000033 | SIMCHROME | SIMEKS TIBBI Ltd | Медикъл Бридж ООД | 480
4 | 4.1 | 1.2 | B04041012000034 | Kaname | Terumo Europe N.V. | ЕКОС Медика ООД | 480
4 | 4.1 | 1.2 | B04041012000035 | YUKON CC | Translumina GmbH | Алекс 01 ЕООД | 480
4 | 4.1 | 1.2 | B04041012000036 | Pro-Kinetic Energy | Biotronik AG | Биотроник България ЕООД | 480
4 | 4.1 | 1.2 | B04041012000037 | REBEL Monorail PtCr Coronary Stent System | Boston Scientific Corp. | Маримпекс – 7 ЕООД | 480
4 | 4.1 | 1.2 | B04041012000038 | SIMCHROME R | SIMEKS TIBBI Ltd | Медикъл Бридж ООД | 480
4 | 4.1 | 1.2 | B04041012000039 | SIMFLEX | SIMEKS TIBBI Ltd | Медикъл Бридж ООД | 480
4 | 4.1 | 1.2 | B04041012000040 | CoCr Coronary Stent System ARCHITECT | Life Vascular Devices Biotech S.L. | Новимед Кардио ЕООД | 480
4 | 4.1 | 1.2 | B04041012000041 | Carent Cobalt Cromium Stent | Accura Medizintechnik GmbH | Софарма Трейдинг АД | 480
4 | 4.1 | 1.2 | B04041012000042 | SILVERSTENT CC | Umbra Medical Products Inc. | Алекс 01 ЕООД | 480
4 |  |  | Група | Стент
4 | 4.1 |  | Подгрупа | Коронарен стент
4 | 4.1 | 2 | Група по технически изисквания | Лекарствоотделящи (DES)
4 | 4.1 | 2 | B04041020000004 | MAGMA | QualiMed Inovative Medizinprodukte GmbH | Апекс Медика ООД | 910
4 | 4.1 | 2 | B04041020000006 | SUPRAFLEX | Sahajanand Medical Technologies Pvt. Ltd | Хелмед България ЕООД | 910
4 | 4.1 | 2 | B04041020000007 | Nobori | Terumo Europe N.V. | ЕКОС Медика ООД | 910
4 | 4.1 | 2 | B04041020000008 | YUKON CHOICE PC | Translumina GmbH | Алекс 01 ЕООД | 910
4 | 4.1 | 2 | B04041020000009 | Itrix II Rapamycin - излъчваща система за имплантиране на стент | "amg"International GmbH | Нове Медикъл Трейд ООД | 910
4 | 4.1 | 2 | B04041020000011 | XIENCE PRIME LL Everolimus Eluting Coronary Stent System | Abbott Vascular | Медимаг ЕООД | 910
4 | 4.1 | 2 | B04041020000012 | XIENCE V Everolimus Eluting Coronary Stent System | Abbott Vascular | Медимаг ЕООД | 910
4 | 4.1 | 2 | B04041020000014 | Coracto Rapamycin Eluting Coronary Stent Delivery System | Alvimedica Tibbi A.S. | Кардио Медикал ЕООД | 910
4 | 4.1 | 2 | B04041020000015 | Coroflex ISAR | B. Braun Melsungen | Б. Браун Медикал ЕООД | 910
4 | 4.1 | 2 | B04041020000020 | Paclitaxel Eluting Cobalt-Chromium Coronary Stent “ PAXEL”with Delivery System Direct Stenting, Rapid Exchange | Balt Extrusion S.A.S / Balton Sp. Z.o.o. | Профимедика ЕООД | 910
4 | 4.1 | 2 | B04041020000022 | BioFreedom | Biosensors Europe SA | Вега Медикал EООД | 910
4 | 4.1 | 2 | B04041020000023 | BioMatrix NeoFlex | Biosensors Europe SA | Вега Медикал EООД | 910
4 | 4.1 | 2 | B04041020000025 | Orsiro | Biotronik AG | Биотроник България ЕООД | 910
4 | 4.1 | 2 | B04041020000026 | Promus PREMIER™ | Boston Scientific Corp. | Маримпекс – 7 ЕООД | 910
4 | 4.1 | 2 | B04041020000027 | SYNERGY™ Monorial Evorolimus-Eluting Platinium Chromium Coronari Stent System | Boston Scientific Corp. | Маримпекс – 7 ЕООД | 910
4 | 4.1 | 2 | B04041020000029 | Xlimus Sirolimus-Eluting Coronary Stent System | Cardionovum Sp.z.o.o | Новимед Кардио ЕООД | 910
4 | 4.1 | 2 | B04041020000030 | CRE8 | CID S.p.A. | Кардио Медикал ЕООД | 910
4 | 4.1 | 2 | B04041020000032 | Euca Tax | Eucatech A.G. | Емония Фарматех България ЕООД | 910
4 | 4.1 | 2 | B04041020000035 | Endeavor Resolute | Medtronic Inc. | Прохелт ЕООД | 910
4 | 4.1 | 2 | B04041020000035 | Endeavor Resolute Zotarolimus-eluting stent | Medtronic Inc. | Сити Клиник Сървисис ЕООД | 910
4 | 4.1 | 2 | B04041020000036 | Endeavor Sprint Zotarolimus-eluting stent | Medtronic Inc. | Сити Клиник Сървисис ЕООД | 910
4 | 4.1 | 2 | B04041020000036 | Endeavor Sprint | Medtronic Inc. | Прохелт ЕООД | 910
4 | 4.1 | 2 | B04041020000037 | Resolute Integrity | Medtronic Inc. | Прохелт ЕООД | 910
4 | 4.1 | 2 | B04041020000037 | Resolute Integrity Zotarolimus-еluting stent | Medtronic Inc. | Сити Клиник Сървисис ЕООД | 910
4 | 4.1 | 2 | B04041020000038 | BIOMIME | Meril life Sciences Pvt Ltd | Макмед ООД | 910
4 | 4.1 | 2 | B04041020000040 | Combo Bio-Engineered Sirolimus Eluting Stent | OrbusNeich Medical, B.V. | Новимед Кардио ЕООД | 910
4 | 4.1 | 2 | B04041020000041 | Genous Bioengineered cobalt chromium stent delivery system | OrbusNeich Medical, B.V. | Новимед Кардио ЕООД | 910
4 | 4.1 | 2 | B04041020000045 | XiencePro Everolimus Eluting Coronary Stent System | Abbott Vascular | Медимаг ЕООД | 910
4 | 4.1 | 2 | B04041020000046 | XiencePro X Everolimus Eluting Coronary Stent System | Abbott Vascular | Медимаг ЕООД | 910
4 | 4.1 | 2 | B04041020000047 | XIENCE Xpedition Everolimus Eluting Coronary Stent | Abbott Vascular | Медимаг ЕООД | 910
4 | 4.1 | 2 | B04041020000048 | Euca Limus | Eucatech A.G. | Емония Фарматех България ЕООД | 910
4 | 4.1 | 2 | B04041020000049 | Resolute Onyx Zotarolimus Eluting Stent System | Medtronic Inc. | Сити Клиник Сървисис ЕООД | 910
4 | 4.1 | 2 | B04041020000049 | Resolute Onyx | Medtronic Inc. | Прохелт ЕООД | 910
4 | 4.1 | 2 | B04041020000051 | Amazonia SIR | Minvasys SAS | РСР ЕООД | 910
4 | 4.1 | 2 | B04041020000052 | Ultimaster | Terumo Europe N.V. | ЕКОС Медика ООД | 910
4 | 4.1 | 2 | B04041020000055 | Alex CR | ALCO Advanced Lightweight Constructions GmbH | Биоиасис АД | 910
4 | 4.1 | 2 | B04041020000057 | Sirolimus Eluting Coronary CoCr Stent System ANGIOLITE | Life Vascular Devices Biotech S.L. | Новимед Кардио ЕООД | 910
4 | 4.1 | 2 | B04041020000058 | E-Magic Plus, Drug Eluting Stent Delivery system | Eurocor GmbH | Куантум Медикъл ООД | 910
4 | 4.1 | 2 | B04041020000059 | Sirolimus Eluting Cobalt-Chomium Coronary Stent “ALEX+” with Delivery System RX | Balt Extrusion S.A.S / Balton Sp. Z.o.o. | Профимедика ЕООД | 910
4 | 4.1 | 2 | B04041020000060 | BioMatrix Alpha | Biosensors Europe SA | Вега Медикал EООД | 910
4 | 4.1 | 2 | B04041020000061 | METAFOR - SIROLIMUS - излъчваща система за имплантиране на стент | Meril life Sciences Pvt Ltd | Макмед ООД | 910
4 | 4.1 | 2 | B04041020000062 | Combo Plus Bio-Engineered Sirolimus Eluting Stent | OrbusNeich Medical, B.V. | Новимед Кардио ЕООД | 910
4 | 4.1 | 2 | B04041020000063 | ihtDEStiny Аблуминална Сиролимус-излъчваща коронарна стентова система | Iberohospitex, S. A | Макмед ООД | 910
4 | 4.1 | 2 | B04041020000064 | Decent Paclitaxel Eluting Coronary Stent System | Accura Medizintechnik GmbH | Софарма Трейдинг АД | 910
4 | 4.1 | 2 | B04041020000065 | Decent S Sirolimus Eluting Coronary Stent System | Accura Medizintechnik GmbH | Софарма Трейдинг АД | 910
4 | 4.1 | 2 | B04041020000066 | AFFINITY | Umbra Medical Products Inc. | Алекс 01 ЕООД | 910
4 | 4.1 | 2 | B04041020000067 | Coroflex ISAR NEO | B. Braun Melsungen | Б. Браун Медикал ЕООД | 910
4 |  |  | Група | Стент
4 | 4.1 |  | Подгрупа | Коронарен стент
4 | 4.1 | 3 | Група по технически изисквания | Бифуркационни
4 | 4.1 | 3 | B04041030000004 | Nile CroCo | Minvasys SAS | РСР ЕООД | 1200
4 | 4.1 | 3 | B04041030000006 | Tryton Side Branch Stent | Tryton Medical Inc. | Новимед Кардио ЕООД | 1200
4 | 4.1 | 3 | B04041030000007 | Sirolimus Eluting Coronary Bifurcation Stent “BiOSS LIM С with Delivery System, Rapid Exchange | Balt Extrusion S.A.S / Balton Sp. Z.o.o. | Профимедика ЕООД | 1200
4 | 4.1 | 3 | B04041030000008 | BIOMIME MORPH SIROLIMUS – излъчваща коронарна стентова система | Meril life Sciences Pvt Ltd | Макмед ООД | 1200
4 |  |  | Група | Стент
4 | 4.1 |  | Подгрупа | Коронарен стент
4 | 4.1 | 4 | Група по технически изисквания | Резорбируеми
4 | 4.1 | 4 | B04041040000001 | Absorb Bioresorbable Vascular Scaffold System | Abbott Vascular | Медимаг ЕООД | 1200
4 | 4.1 | 4 | B04041040000002 | Absorb GT1 Bioresorbable Vascular Scaffold System | Abbott Vascular | Медимаг ЕООД | 1200
4 | 4.1 | 4 | B04041040000003 | Magmaris | Biotronik AG | Биотроник България ЕООД | 1200
4 |  |  | Група | Стент
4 | 4.1 |  | Подгрупа | Коронарен стент
4 | 4.1 | 5 | Група по технически изисквания | Стент графт
4 | 4.1 | 5 | B04041050000001 | Graftmaster RX Coronary Stent System | Abbott Vascular | Медимаг ЕООД | 1500
4 | 4.1 | 5 | B04041050000002 | BeGraft coronary stent graft system | BENTLEY InnoMed GmbH | Новимед Кардио ЕООД | 1500
4 | 4.1 | 5 | B04041050000003 | PK Papyrus | Biotronik AG | Биотроник България ЕООД | 1500
4 |  |  | Група | Стент
4 | 4,2,1 |  | Подгрупа | Периферни стентове
4 | 4,2,1 | 1.1 | Група по технически изисквания | Метални, съдържащи никел/нитинол или неръждаема медицинска стомана
4 | 4,2,1 | 1.1 | B04042011000001 | THALIS Inert OTW балон - разширяващ се периферен стент | "amg"International GmbH | Нове Медикъл Трейд ООД | 1140
4 | 4,2,1 | 1.1 | B04042011000002 | Stent for renal with Delivery System, Rapid Exchange “ Nefro” | Balt Extrusion S.A.S / Balton Sp. Z.o.o. | Профимедика ЕООД | 1140
4 | 4,2,1 | 1.1 | B04042011000003 | Peripferal Stent “NEPTUN with Delivery System, Rapid Exchange | Balt Extrusion S.A.S / Balton Sp. Z.o.o. | Профимедика ЕООД | 1140
4 | 4,2,1 | 1.1 | B04042011000004 | Express Vascular LD | Boston Scientific Corp. | Маримпекс – 7 ЕООД | 1140
4 | 4,2,1 | 1.1 | B04042011000005 | Express Vascular SD | Boston Scientific Corp. | Маримпекс – 7 ЕООД | 1140
4 | 4,2,1 | 1.1 | B04042011000007 | RADIX 2 Carbostent | CID S.p.A. | Кардио Медикал ЕООД | 1140
4 | 4,2,1 | 1.1 | B04042011000008 | Dynamic | Biotronik AG | Биотроник България ЕООД | 1140
4 | 4,2,1 | 1.1 | B04042011000009 | Formula 414 RX | COOK MEDICAL | Вега Медикал EООД | 1140
4 | 4,2,1 | 1.1 | B04042011000010 | Formula 418 | COOK MEDICAL | Вега Медикал EООД | 1140
4 | 4,2,1 | 1.1 | B04042011000011 | Formula 535 | COOK MEDICAL | Вега Медикал EООД | 1140
4 | 4,2,1 | 1.1 | B04042011000012 | Palmaz Genesis | Cordis Cashel | Джонсън и Джонсън ДОО Словения | 1140
4 | 4,2,1 | 1.1 | B04042011000013 | Euca PWS | Eucatech A.G. | Емония Фарматех България ЕООД | 1140
4 | 4,2,1 | 1.1 | B04042011000014 | Paramount Mini GPS | Medtronic | РСР ЕООД | 1140
4 | 4,2,1 | 1.1 | B04042011000015 | Visi-Pro | Medtronic | РСР ЕООД | 1140
4 | 4,2,1 | 1.1 | B04042011000017 | Hippocampus Renal Stent System | Medtronic Inc. | Сити Клиник Сървисис ЕООД | 1140
4 | 4,2,1 | 1.1 | B04042011000019 | Tsunami Peripheral | Terumo Europe N.V. | ЕКОС Медика ООД | 1140
4 | 4,2,1 | 1.1 | B04042011000020 | ParaMount™ Mini GPS™ Balloon-Expandable Stent | Medtronic Inc. | Сити Клиник Сървисис ЕООД | 1140
4 | 4,2,1 | 1.1 | B04042011000021 | Visi-Pro™ Balloon-Expandable Stent | Medtronic Inc. | Сити Клиник Сървисис ЕООД | 1140
4 |  |  | Група | Стент
4 | 4,2,1 |  | Подгрупа | Периферни стентове
4 | 4,2,1 | 1.2 | Група по технически изисквания | Метални, съдържащи кобалт/хром или платина
4 | 4,2,1 | 1.2 | B04042012000003 | INPERIA Advance Carbostent | CID S.p.A. | Кардио Медикал ЕООД | 1140
4 | 4,2,1 | 1.2 | B04042012000004 | ISTHMUS Logic Carbostent | CID S.p.A. | Кардио Медикал ЕООД | 1140
4 | 4,2,1 | 1.2 | B04042012000005 | Palmaz Blue | Cordis Cashel | Джонсън и Джонсън ДОО Словения | 1140
4 | 4,2,1 | 1.2 | B04042012000006 | Assurant Cobalt Iliac Stent System | Medtronic Inc. | Сити Клиник Сървисис ЕООД | 1140
4 | 4,2,1 | 1.2 | B04042012000007 | Chromis Deep Peripheral Stent System | Medtronic Inc. | Сити Клиник Сървисис ЕООД | 1140
4 | 4,2,1 | 1.2 | B04042012000008 | Racer RX Renal Stent System | Medtronic Inc. | Сити Клиник Сървисис ЕООД | 1140
4 | 4,2,1 | 1.2 | B04042012000009 | Scuba Peripheral Stent System | Medtronic Inc. | Сити Клиник Сървисис ЕООД | 1140
4 | 4,2,1 | 1.2 | B04042012000011 | Dynamic Renal | Biotronik AG | Биотроник България ЕООД | 1140
4 | 4,2,1 | 1.2 | B04042012000013 | OMNILINK ELITE Peripheral Stent System | Abbott Vascular | Медимаг ЕООД | 1140
4 | 4,2,1 | 1.2 | B04042012000014 | RX HERCULINK ELITE Peripheral Stent System | Abbott Vascular | Медимаг ЕООД | 1140
4 | 4,2,1 | 1.2 | B04042012000015 | BeSmooth Peripheral Stent System | BENTLEY InnoMed GmbH | Новимед Кардио ЕООД | 1140
4 | 4,2,1 | 1.2 | B04042012000016 | PROMUS Premier MONORAIL™ BTK Everolimus-Eluting Stent System | Boston Scientific Corp. | Маримпекс – 7 ЕООД | 1140
4 | 4,2,1 | 1.2 | B04042012000017 | PROMUS Premier OTW BTK Everolimus-Eluting Stent System | Boston Scientific Corp. | Маримпекс – 7 ЕООД | 1140
4 | 4,2,1 | 1.2 | B04042012000018 | CoCr Peripheral Stent System RESTORER | Life Vascular Devices Biotech S.L. | Новимед Кардио ЕООД | 1140
4 | 4,2,1 | 1.2 | B04042012000020 | MYRA – БАЛОННО РАЗШИРЯЕМА ПЕРИФЕРНА СТЕНТ СИСТЕМА | Meril life Sciences Pvt Ltd | Макмед ООД | 1140
4 | 4,2,1 | 1.2 | B04042012000021 | Pro-Kinetic Energy Explorer | Biotronik AG | Биотроник България ЕООД | 1140
4 |  |  | Група | Стент
4 | 4,2,2 |  | Подгрупа | Саморазгъващи се периферни стентове
4 | 4,2,2 | 1 | Група по технически изисквания | За артериални съдове
4 | 4,2,2 | 1 | B04042020000003 | Аbsolute Pro Peripheral Self Expanding Stent System | Abbott Vascular | Медимаг ЕООД | 1164
4 | 4,2,2 | 1 | B04042020000004 | Self Expanding Stent “JAGUAR” with Delivery System | Balt Extrusion S.A.S / Balton Sp. Z.o.o. | Профимедика ЕООД | 1164
4 | 4,2,2 | 1 | B04042020000005 | Astron Pulsar | Biotronik AG | Биотроник България ЕООД | 1164
4 | 4,2,2 | 1 | B04042020000006 | Pulsar-18 | Biotronik AG | Биотроник България ЕООД | 1164
4 | 4,2,2 | 1 | B04042020000007 | Pulsar-35 | Biotronik AG | Биотроник България ЕООД | 1164
4 | 4,2,2 | 1 | B04042020000008 | Epic Nitinol Vascular Stent System | Boston Scientific Corp. | Маримпекс – 7 ЕООД | 1164
4 | 4,2,2 | 1 | B04042020000009 | Innova™ Self-Expanding Stent System | Boston Scientific Corp. | Маримпекс – 7 ЕООД | 1164
4 | 4,2,2 | 1 | B04042020000010 | Wallstent Illiac Endoprosthesis Unistep Plus | Boston Scientific Corp. | Маримпекс – 7 ЕООД | 1164
4 | 4,2,2 | 1 | B04042020000011 | Wallstent-Uni Endoprosthesis | Boston Scientific Corp. | Маримпекс – 7 ЕООД | 1164
4 | 4,2,2 | 1 | B04042020000012 | E – Luminexx Vascular Stent | C.R.BARD GmbH/Angiomed | Девимед ООД | 1164
4 | 4,2,2 | 1 | B04042020000013 | Easy FLYPE / HIFLYPE Carbostent | CID S.p.A. | Кардио Медикал ЕООД | 1164
4 | 4,2,2 | 1 | B04042020000014 | Zilver Flex™ 35 | COOK MEDICAL | Вега Медикал EООД | 1164
4 | 4,2,2 | 1 | B04042020000017 | Zilver® 635 | COOK MEDICAL | Вега Медикал EООД | 1164
4 | 4,2,2 | 1 | B04042020000018 | S.M.A.R.T. Flex | Cordis Cashel | Джонсън и Джонсън ДОО Словения | 1164
4 | 4,2,2 | 1 | B04042020000019 | Protégé Everflex | Medtronic | РСР ЕООД | 1164
4 | 4,2,2 | 1 | B04042020000020 | Protégé GPS | Medtronic | РСР ЕООД | 1164
4 | 4,2,2 | 1 | B04042020000022 | Complete SE Vascular Self-Expanding Stent System | Medtronic Inc. | Сити Клиник Сървисис ЕООД | 1164
4 | 4,2,2 | 1 | B04042020000023 | PMSX | Perouse Medical, France | Медикъл Бридж ООД | 1164
4 | 4,2,2 | 1 | B04042020000025 | Protégé Everflex with Entrust | Medtronic | РСР ЕООД | 1164
4 | 4,2,2 | 1 | B04042020000026 | E-XL Aortic Stent | JOTEC Gmbh | Новимед Кардио ЕООД | 1164
4 | 4,2,2 | 1 | B04042020000027 | Maris Deep Peripheral self-expanding stent system | Medtronic Inc. | Сити Клиник Сървисис ЕООД | 1164
4 | 4,2,2 | 1 | B04042020000028 | Maris Plus Peripheral self-expanding stent system | Medtronic Inc. | Сити Клиник Сървисис ЕООД | 1164
4 | 4,2,2 | 1 | B04042020000029 | Sinus-Repo-Visual 6F | OptiMed GmbH | Фармтекс Медикъл ЕООД | 1164
4 | 4,2,2 | 1 | B04042020000030 | Sinus-SuperFlex-635 | OptiMed GmbH | Фармтекс Медикъл ЕООД | 1164
4 | 4,2,2 | 1 | B04042020000031 | Sinus-SuperFlex-418 | OptiMed GmbH | Фармтекс Медикъл ЕООД | 1164
4 | 4,2,2 | 1 | B04042020000032 | Sinus-Repo-DS | OptiMed GmbH | Фармтекс Медикъл ЕООД | 1164
4 | 4,2,2 | 1 | B04042020000033 | Sinus SuperFlex-DS | OptiMed GmbH | Фармтекс Медикъл ЕООД | 1164
4 | 4,2,2 | 1 | B04042020000036 | VascuFlex | B. Braun Melsungen | Б. Браун Медикал ЕООД | 1164
4 | 4,2,2 | 1 | B04042020000037 | Self-expanding Peripheral Stent System IVOLUTION | Life Vascular Devices Biotech S.L. | Новимед Кардио ЕООД | 1164
4 | 4,2,2 | 1 | B04042020000038 | LifeStent Vascular Stent | C.R.BARD GmbH/Angiomed | Девимед ООД | 1164
4 | 4,2,2 | 1 | B04042020000039 | Protégé™ Everflex™ Self-Expanding Stent System | Medtronic Inc. | Сити Клиник Сървисис ЕООД | 1164
4 | 4,2,2 | 1 | B04042020000040 | Protégé™ GPS™ Self-Expanding Peripheral Stent | Medtronic Inc. | Сити Клиник Сървисис ЕООД | 1164
4 | 4,2,2 | 1 | B04042020000041 | EverFlex™ Peripheral Stent with Entrust™ Delivery | Medtronic Inc. | Сити Клиник Сървисис ЕООД | 1164
4 | 4,2,2 | 1 | B04042020000042 | Finebent peripheral Vascular Self-expanding stent system | Accura Medizintechnik GmbH | Софарма Трейдинг АД | 1164
4 | 4,2,2 | 1 | B04042020000043 | VascuFlex Multi-LOC | B. Braun Melsungen | Б. Браун Медикал ЕООД | 1164
4 | 4,2,2 | 1 | B04042020000044 | N-joy peripheral stent | JOTEC Gmbh | Новимед Кардио ЕООД | 1164
4 |  |  | Група | Стент
4 | 4,2,2 |  | Подгрупа | Саморазгъващи се периферни стентове
4 | 4,2,2 | 2 | Група по технически изисквания | За венозни съдове
4 | 4,2,2 | 2 | B04042030000001 | Zilver® Vena™ | COOK MEDICAL | Вега Медикал EООД | 1164
4 | 4,2,2 | 2 | B04042030000002 | Sinus-Venous | OptiMed GmbH | Фармтекс Медикъл ЕООД | 1164
4 | 4,2,2 | 2 | B04042030000003 | Xpert Pro Peripheral Self Expanding Stent System | Abbott Vascular | Медимаг ЕООД | 1164
4 |  |  | Група | Стент
4 | 4,2,2 |  | Подгрупа | Саморазгъващи се периферни стентове
4 | 4,2,2 | 2.1 | Група по технически изисквания | За артериални и венозни съдове
4 | 4,2,2 | 2.1 | B04042021000001 | FACILE саморазширяваща се стент система /Nitinol/ | "amg"International GmbH | Нове Медикъл Трейд ООД | 1164
4 | 4,2,2 | 2.1 | B04042021000002 | Supera Peripheral Self Expanding Stent System | Abbott Vascular | Медимаг ЕООД | 1164
4 | 4,2,2 | 2.1 | B04042021000004 | Astron | Biotronik AG | Биотроник България ЕООД | 1164
4 | 4,2,2 | 2.1 | B04042021000005 | S.M.A.R.T. | Cordis Cashel | Джонсън и Джонсън ДОО Словения | 1164
4 | 4,2,2 | 2.1 | B04042021000006 | RESISTANT | Eucatech A.G. | Емония Фарматех България ЕООД | 1164
4 | 4,2,2 | 2.1 | B04042021000007 | NAVALIS | QualiMed Inovative Medizinprodukte GmbH | Апекс Медика ООД | 1164
4 | 4,2,2 | 2.1 | B04042021000009 | Misago | Terumo Europe N.V. | ЕКОС Медика ООД | 1164
4 | 4,2,2 | 2.1 | B04042021000010 | Sinus-XL | OptiMed GmbH | Фармтекс Медикъл ЕООД | 1164
4 | 4,2,2 | 2.1 | B04042021000011 | Sinus-XL Flex | OptiMed GmbH | Фармтекс Медикъл ЕООД | 1164
4 | 4,2,2 | 2.1 | B04042021000012 | Sinus-XL 6F | OptiMed GmbH | Фармтекс Медикъл ЕООД | 1164
4 |  |  | Група | Стент
4 | 4,2,2 |  | Подгрупа | Саморазгъващи се периферни стентове
4 | 4,2,2 | 3 | Група по технически изисквания | Стент графт за артериални съдове (покрит стент)
4 | 4,2,2 | 3 | B04042040000001 | ADVANTA V12 VASCULAR COVERED STENT | Atrium Medical Corporation | Кардио Медикал ЕООД | 1164
4 | 4,2,2 | 3 | B04042040000002 | BeGraft peripheral stent graft system | BENTLEY InnoMed GmbH | Новимед Кардио ЕООД | 1164
4 | 4,2,2 | 3 | B04042040000003 | Wallgraft Endroprosthesis with Unistep Plus Delivery System | Boston Scientific Corp. | Маримпекс – 7 ЕООД | 1164
4 | 4,2,2 | 3 | B04042040000006 | E-ventus BX Peripheral Stent Graft Systems | JOTEC Gmbh | Новимед Кардио ЕООД | 1164
4 | 4,2,2 | 3 | B04042040000011 | Nellix | Endologix | Софарма Трейдинг АД | 1164
4 | 4,2,2 | 3 | B04042040000012 | BeGraft aortic stent graft system | BENTLEY InnoMed GmbH | Новимед Кардио ЕООД | 1164
4 | 4,2,2 | 3 | B04042040000013 | Fluency Plus Vascular Stent Graft | C.R.BARD GmbH/Angiomed | Девимед ООД | 1164
4 | 4,2,2 | 3 | B04042040000014 | E-vita Abdominal XT Stent Graft System | JOTEC Gmbh | Новимед Кардио ЕООД | 1164
4 | 4,2,2 | 3 | B04042040000015 | E-liac Stent Graft System | JOTEC Gmbh | Новимед Кардио ЕООД | 1164
4 | 4,2,2 | 3 | B04042040000016 | E-tegra Stent Graft System | JOTEC Gmbh | Новимед Кардио ЕООД | 1164
4 |  |  | Група | Стент
4 | 4,2,2 | 4 | Подгрупа | Саморазгъващи се периферни стентове
4 | 4,2,2 | 4 | Група по технически изисквания | Вена кава филтър
4 | 4,2,2 | 4 | B04042043000001 | Günther Tulip | COOK MEDICAL | Вега Медикал EООД | 1164
4 | 4,2,2 | 4 | B04042043000002 | Cook CELECT Platinium | COOK MEDICAL | Вега Медикал EООД | 1164
4 | 4,2,2 | 4 | B04042043000003 | Optease | Cordis Cashel | Джонсън и Джонсън ДОО Словения | 1164
4 | 4,2,2 | 4 | B04042043000004 | Trapease | Cordis Cashel | Джонсън и Джонсън ДОО Словения | 1164
4 | 4,2,2 | 4 | B04042043000005 | Vena Tech LP | B. Braun Melsungen | Б. Браун Медикал ЕООД | 1164
4 |  |  | Група | Стент
4 | 4,2,3 |  | Подгрупа | Периферни стентове
4 | 4,2,3 | 1 | Група по технически изисквания | Каротидни
4 | 4,2,3 | 1 | B04042050000001 | RX ACCULINK Carotid Stent System | Abbott Vascular | Медимаг ЕООД | 1199
4 | 4,2,3 | 1 | B04042050000002 | XACT Carotid Stent System | Abbott Vascular | Медимаг ЕООД | 1199
4 | 4,2,3 | 1 | B04042050000004 | Carotid Wallstent Monorail Carotid Endoprostesis | Boston Scientific Corp. | Маримпекс – 7 ЕООД | 1199
4 | 4,2,3 | 1 | B04042050000005 | Zilver® 518RX | COOK MEDICAL | Вега Медикал EООД | 1199
4 | 4,2,3 | 1 | B04042050000006 | Zilver® 518™ | COOK MEDICAL | Вега Медикал EООД | 1199
4 | 4,2,3 | 1 | B04042050000007 | Precise Pro | Cordis Cashel | Джонсън и Джонсън ДОО Словения | 1199
4 | 4,2,3 | 1 | B04042050000008 | Protégé RX | Medtronic | РСР ЕООД | 1199
4 | 4,2,3 | 1 | B04042050000009 | Cristallo Ideale Carotid self-expanding Stent | Medtronic Inc. | Сити Клиник Сървисис ЕООД | 1199
4 | 4,2,3 | 1 | B04042050000010 | Covered CP Stent | NuMed | Емония Фарматех България ЕООД | 1199
4 | 4,2,3 | 1 | B04042050000011 | CP Stent | NuMed | Емония Фарматех България ЕООД | 1199
4 | 4,2,3 | 1 | B04042050000014 | CASPER | MicroVention | Вега Медикал EООД | 1199
4 | 4,2,3 | 1 | B04042050000015 | RoadSaver | Terumo Europe N.V. | ЕКОС Медика ООД | 1199
4 | 4,2,3 | 1 | B04042050000016 | Carotid Self Expanding Stent “MER” with Delivery System / RX / | Balt Extrusion S.A.S / Balton Sp. Z.o.o. | Профимедика ЕООД | 1199
4 | 4,2,3 | 1 | B04042050000017 | Protégé™ RX Self-Expanding Stent System | Medtronic Inc. | Сити Клиник Сървисис ЕООД | 1199
4 |  |  | Група | Стент
4 | 4,2,4 |  | Подгрупа | Периферни стентове
4 | 4,2,4 | 1 | Група по технически изисквания | Протективни устройства за каротидно стентиране
4 | 4,2,4 | 1 | B04042060000001 | MO.MA ULTRA Cerebral protection device | Medtronic Inc. | Сити Клиник Сървисис ЕООД | 1200
4 | 4,2,4 | 1 | B04042060000002 | FiberNet (Embolic Protection System) | Medtronic Inc. | Сити Клиник Сървисис ЕООД | 1200
4 | 4,2,4 | 1 | B04042060000003 | Angioguard RX | Cordis Cashel | Джонсън и Джонсън ДОО Словения | 1200
4 | 4,2,4 | 1 | B04042060000004 | Neuroprotection System Rapid Exchange “ROBIN” / RX/ type and Over the Wire /OTW/ | Balt Extrusion S.A.S / Balton Sp. Z.o.o. | Профимедика ЕООД | 1200
4 | 4,2,4 | 1 | B04042060000005 | Filterwire EZ Embolic Protection System | Boston Scientific Corp. | Маримпекс – 7 ЕООД | 1200
4 | 4,2,4 | 1 | B04042060000006 | Emboshield NAV6 Embolic Protection System & Bare wire Filter Delivery Wires | Abbott Vascular | Медимаг ЕООД | 1200
4 | 4,2,4 | 1 | B04042060000008 | Spider FX | Medtronic | РСР ЕООД | 1200
4 | 4,2,4 | 1 | B04042060000010 | Sterile SpiderFX™ Embolic Protection Systems | Medtronic Inc. | Сити Клиник Сървисис ЕООД | 1200
4 | 4,2,4 | 1 | B04042060000011 | Paladin Carotid Post-Dilation Balloon | ContegoMedical | Сити Клиник Сървисис ЕООД | 1200
4 |  |  | Група | Стент
4 | 4,2,5 |  | Подгрупа | Периферни стентове
4 | 4,2,5 | 1 | Група по технически изисквания | Лекарствоотделящи за SFA
4 | 4,2,5 | 1 | B04042070000002 | Zilver PTX | COOK MEDICAL | Вега Медикал EООД | 1200
4 | 4,2,5 | 1 | B04042070000003 | CRE8 BTK | CID S.p.A. | Кардио Медикал ЕООД | 1200
4 | 4,2,5 | 1 | B04042070000009 | ELUVIA Drug-Eluting Vascular Stent System | Boston Scientific Corp. | Маримпекс – 7 ЕООД | 1200
4 |  |  | Група | Стент
4 | 4.3 |  | Подгрупа | Балони, излъчващи лекарство
4 | 4.3 |  | B04043000000002 | SeQuent Please | B. Braun Melsungen | Б. Браун Медикал ЕООД | 1080
4 | 4.3 |  | B04043000000003 | BioPath | Biosensors Europe SA | Вега Медикал EООД | 1080
4 | 4.3 |  | B04043000000004 | BioStream | Biosensors Europe SA | Вега Медикал EООД | 1080
4 | 4.3 |  | B04043000000005 | Pantera Lux | Biotronik AG | Биотроник България ЕООД | 1080
4 | 4.3 |  | B04043000000006 | Passeo-18 Lux | Biotronik AG | Биотроник България ЕООД | 1080
4 | 4.3 |  | B04043000000007 | Legflow OTW Paclitaxel-Releasing PTA Catheter | Cardionovum Sp.z.o.o | Новимед Кардио ЕООД | 1080
4 | 4.3 |  | B04043000000008 | Legflow RX Paclitaxel-Releasing PTA Catheter | Cardionovum Sp.z.o.o | Новимед Кардио ЕООД | 1080
4 | 4.3 |  | B04043000000009 | Restore DEB Paclitaxel-Releasing PTCA Catheter | Cardionovum Sp.z.o.o | Новимед Кардио ЕООД | 1080
4 | 4.3 |  | B04043000000011 | IN. PACT Admiral Paclitaxel-eluting PTA Balloon | Medtronic Inc. | Сити Клиник Сървисис ЕООД | 1080
4 | 4.3 |  | B04043000000011 | IN. Pact Admiral | Medtronic | РСР ЕООД | 1080
4 | 4.3 |  | B04043000000012 | In. Pact Pacific Paclitaxel-eluting PTA Balloon | Medtronic Inc. | Сити Клиник Сървисис ЕООД | 1080
4 | 4.3 |  | B04043000000012 | IN. Pact Pacific | Medtronic | РСР ЕООД | 1080
4 | 4.3 |  | B04043000000013 | Danubio | Minvasys SAS | РСР ЕООД | 1080
4 | 4.3 |  | B04043000000014 | EMITTER | QualiMed Inovative Medizinprodukte GmbH | Апекс Медика ООД | 1080
4 | 4.3 |  | B04043000000015 | PacSol медикамент излъчващ балон | "amg"International GmbH | Нове Медикъл Трейд ООД | 1080
4 | 4.3 |  | B04043000000016 | Agent MONORAIL Paclitaxel-Coated PTCA Balloon Catheter | Boston Scientific Corp. | Маримпекс – 7 ЕООД | 1080
4 | 4.3 |  | B04043000000017 | Ranger OTW Paclitaxel-Coated PTA Balloon Catheter | Boston Scientific Corp. | Маримпекс – 7 ЕООД | 1080
4 | 4.3 |  | B04043000000018 | Ranger SL OTW Paclitaxel-Coated PTA Balloon Catheter | Boston Scientific Corp. | Маримпекс – 7 ЕООД | 1080
4 | 4.3 |  | B04043000000019 | IN. Pact Falcon | Medtronic Inc. | Сити Клиник Сървисис ЕООД | 1080
4 | 4.3 |  | B04043000000020 | SeQuent Please Neo | B. Braun Melsungen | Б. Браун Медикал ЕООД | 1080
4 | 4.3 |  | B04043000000021 | SeQuent Please OTW | B. Braun Melsungen | Б. Браун Медикал ЕООД | 1080
4 | 4.3 |  | B04043000000022 | Protégé | Blue Medical | Неуро ЕООД | 1080
4 | 4.3 |  | B04043000000023 | Pioneer | Blue Medical | Неуро ЕООД | 1080
4 | 4.3 |  | B04043000000025 | Aperto OTV Paclitaxel-Eluting Hemodialysis Shunt Balloon Dilatation Catheter | Cardionovum Sp.z.o.o | Новимед Кардио ЕООД | 1080
4 | 4.3 |  | B04043000000026 | Paclitaxel Eluting Coronary Balloon Dilatation Catheter ESSENTIAL | Life Vascular Devices Biotech S.L. | Новимед Кардио ЕООД | 1080
4 | 4.3 |  | B04043000000027 | Paclitaxel Eluting PTA Balloon Dilatation Catheter LUMINOR 14 M | Life Vascular Devices Biotech S.L. | Новимед Кардио ЕООД | 1080
4 | 4.3 |  | B04043000000028 | Paclitaxel Eluting PTA Balloon Dilatation Catheter LUMINOR 35 | Life Vascular Devices Biotech S.L. | Новимед Кардио ЕООД | 1080
4 | 4.3 |  | B04043000000029 | ALEX-R | ALCO Advanced Lightweight Constructions GmbH | Биоиасис АД | 1080
4 | 4.3 |  | B04043000000031 | Freeway 014, Paclitaxel releasing over the wire (OTW) PTA balloon catheter | Eurocor GmbH | Куантум Медикъл ООД | 1080
4 | 4.3 |  | B04043000000032 | Freeway 035, Paclitaxel releasing over the wire (OTW) PTA balloon catheter | Eurocor GmbH | Куантум Медикъл ООД | 1080
4 | 4.3 |  | B04043000000033 | Support C | Eucatech A.G. | Емония Фарматех България ЕООД | 1080
4 | 4.3 |  | B04043000000034 | DIOR, Paclitaxel-eluting coronary balloon dilatation cathether | Eurocor GmbH | Куантум Медикъл ООД | 1080
4 | 4.3 |  | B04043000000035 | Devoir | Minvasys SAS | РСР ЕООД | 1080
4 | 4.3 |  | B04043000000036 | Paclitaxel Eluting PTA Balloon Dilatation Catheter LUMINOR 18 | Life Vascular Devices Biotech S.L. | Новимед Кардио ЕООД | 1080
4 | 4.3 |  | B04043000000037 | Support DEB Balloon | Eucatech A.G. | Емония Фарматех България ЕООД | 1080
4 | 4.3 |  | B04043000000038 | LUTONIX® 035 Drug Coated Balloon PTA Catheter | C.R.BARD GmbH/Lutonix | Девимед ООД | 1080
4 |  |  | Група | Стент
4 | 4.4 |  | Подгрупа | Емболизационни материали - За периферни съдове
4 | 4.4 | 1 | Група по технически изисквания | Партикули - обикновени
4 | 4.4 | 1 | B04044010000001 | QuadraSphere Microspheres | Merit Medical Systems, Inc | Фармтекс Медикъл ЕООД | 285
4 | 4.4 | 1 | B04044010000002 | HepaSphere Microspheres | Merit Medical Systems, Inc | Фармтекс Медикъл ЕООД | 285
4 | 4.4 | 1 | B04044010000003 | Embosphere Microspheres | Merit Medical Systems, Inc | Фармтекс Медикъл ЕООД | 285
4 | 4.4 | 1 | B04044010000004 | EmboGold Microspheres | Merit Medical Systems, Inc | Фармтекс Медикъл ЕООД | 285
4 | 4.4 | 1 | B04044010000005 | Bearing™ nsPVA Embolization Particles | Merit Medical Systems, Inc | Фармтекс Медикъл ЕООД | 285
4 | 4.4 | 1 | B04044010000006 | Maestro | Merit Medical Systems, Inc | Фармтекс Медикъл ЕООД | 285
4 | 4.4 | 1 | B04044010000007 | EmboCath® Plus | Merit Medical Systems, Inc | Фармтекс Медикъл ЕООД | 285
4 | 4.4 | 1 | B04044010000008 | Tenor Steerable Micro Wire | Merit Medical Systems, Inc | Фармтекс Медикъл ЕООД | 285
4 | 4.4 | 1 | B04044010000009 | Polyvinyl Alcohol (PVA) Foam Particles | COOK MEDICAL | Вега Медикал EООД | 285
4 | 4.4 | 1 | B04044010000010 | LifePearl | Terumo Europe N.V. | ЕКОС Медика ООД | 285
4 | 4.4 | 1 | B04044010000011 | HydroPearl | Terumo Europe N.V. | ЕКОС Медика ООД | 285
4 | 4.4 | 1 | B04044010000012 | Contour Embolization Particles | Boston Scientific Corp. | Маримпекс – 7 ЕООД | 285
4 |  |  | Група | Стент
4 | 4.5 |  | Подгрупа | Медицински изделия за ротаблация
4 | 4.5 | 1 | Група по технически изисквания | Сет за ротаблация, включващ катетър за ротаблация, 1 бр. устройство за придвижване на катетър, 1 бр. водач за ротаблация
4 | 4.5 | 1 | B04045000000003 | RotaLink Advancer; Rotalink Exchangeable Catheter; Rotalink Plus Pre-Connected Exchangeable Catheter; RotaWire Floppy w / WireClip Torquer; RotaWire Extra Support w / WireClip Torquer; | Boston Scientific Corp. | Маримпекс – 7 ЕООД | 1648
4 | 4.5 | 1 | B04045000000004 | SET ASPIREX S (Catheter, guidewire) | Straub Medical AG | ТП ПИКМЕДИКЪЛ ИНТЕРНЕШЪНЪЛ АГ | 1648
4 | 4.5 | 1 | B04045000000005 | SET ROTAREX S (Catheter, guidewire) | Straub Medical AG | ТП ПИКМЕДИКЪЛ ИНТЕРНЕШЪНЪЛ АГ | 1648
4 | 4.5 | 1 | B04045000000006 | AngioJet Spiroflex Monorail Set | Boston Scientific Corp. | Маримпекс – 7 ЕООД | 1648
4 | 4.5 | 1 | B04045000000007 | AngioJet Spiroflex VG Monorail Set | Boston Scientific Corp. | Маримпекс – 7 ЕООД | 1648
4 | 4.5 | 1 | B04045000000008 | AngioJet XMI Over-The-Wire Set | Boston Scientific Corp. | Маримпекс – 7 ЕООД | 1648
4 | 4.5 | 1 | B04045000000009 | AngioJet Distaflex Over-The-Wire Set | Boston Scientific Corp. | Маримпекс – 7 ЕООД | 1648
4 | 4.5 | 1 | B04045000000010 | AngioJet AVX Over-The-Wire Set | Boston Scientific Corp. | Маримпекс – 7 ЕООД | 1648
4 | 4.5 | 1 | B04045000000011 | AngioJet Solent Dista Over-The-Wire Set | Boston Scientific Corp. | Маримпекс – 7 ЕООД | 1648
4 | 4.5 | 1 | B04045000000012 | AngioJet Solent Proxi Over-the-Wire Set | Boston Scientific Corp. | Маримпекс – 7 ЕООД | 1648
4 | 4.5 | 1 | B04045000000013 | AngioJet Solent Omni Over-the-Wire Set | Boston Scientific Corp. | Маримпекс – 7 ЕООД | 1648
4 | 4.5 | 1 | B04045000000014 | Jetstream OTW Atherectomy Catheters | Boston Scientific Corp. | Маримпекс – 7 ЕООД | 1648
4 | 4.5 | 1 | B04045000000015 | Phoenix atherectomy system | Volcano Atheromed, USA | Новимед Кардио ЕООД | 1648
4 |  |  | Група | Стент
4 | 4.6 |  | Подгрупа | Устройства за затваряне на артериален канал
4 | 4.6 | 1 | Група по технически изисквания | Устройства - никел/титан
4 | 4.6 | 1 | B04046010000001 | Nit-Occlud PDA (V1) | Pfm Medical Mepro GmbH | Новимед Кардио ЕООД | 1200
4 | 4.6 | 1 | B04046010000002 | Nit-Occlud PDA-R | Pfm Medical Mepro GmbH | Новимед Кардио ЕООД | 1200
4 | 4.6 | 1 | B04046010000003 | Nit-Occlud PDA | Pfm Medical AG, Germany | Новимед Кардио ЕООД | 1200
4 | 4.6 | 1 | B04046010000004 | AMPLATZER Cardiac Plug+ AMPLATZER TorqVue Delivery Sistem | AGA Medical Corporation | Булмед 2000 ЕООД | 1200
4 | 4.6 | 1 | B04046010000005 | AMPLATZER PFO Occluder + AMPLATZER TorqVue Delivery Sistem | AGA Medical Corporation | Булмед 2000 ЕООД | 1200
4 | 4.6 | 1 | B04046010000006 | AMPLATZER Septal Occluder + AMPLATZER TorqVue Delivery Sistem | AGA Medical Corporation | Булмед 2000 ЕООД | 1200
4 | 4.6 | 1 | B04046010000007 | AMPLATZER Cribriform Occluder + AMPLATZER TorqVue Delivery Sistem | AGA Medical Corporation | Булмед 2000 ЕООД | 1200
4 | 4.6 | 1 | B04046010000008 | AMPLATZER Muscular VSD Occluder + AMPLATZER TorqVue Delivery Sistem | AGA Medical Corporation | Булмед 2000 ЕООД | 1200
4 | 4.6 | 1 | B04046010000009 | AMPLATZER P.I Muscular VSD Occluder + AMPLATZER TorqVue Delivery Sistem | AGA Medical Corporation | Булмед 2000 ЕООД | 1200
4 | 4.6 | 1 | B04046010000010 | AMPLATZER Membranous VSD Occluder + AMPLATZER TorqVue Delivery Sistem | AGA Medical Corporation | Булмед 2000 ЕООД | 1200
4 | 4.6 | 1 | B04046010000011 | AMPLATZER Duct Occluder + AMPLATZER TorqVue Delivery Sistem | AGA Medical Corporation | Булмед 2000 ЕООД | 1200
4 | 4.6 | 1 | B04046010000012 | AMPLATZER Duct Occluder II+ AMPLATZER TorqVue Delivery Sistem | AGA Medical Corporation | Булмед 2000 ЕООД | 1200
4 | 4.6 | 1 | B04046010000013 | AMPLATZER Amulet + AMPLATZER TorqVue Delivery Sistem | AGA Medical Corporation | Булмед 2000 ЕООД | 1200
4 | 4.6 | 1 | B04046010000014 | AMPLATZER Cardiac Plug | AGA Medical Corporation | Булмед 2000 ЕООД | 1200
4 | 4.6 | 1 | B04046010000015 | AMPLATZER PFO Occluder | AGA Medical Corporation | Булмед 2000 ЕООД | 1200
4 | 4.6 | 1 | B04046010000016 | AMPLATZER Septal Occluder | AGA Medical Corporation | Булмед 2000 ЕООД | 1200
4 | 4.6 | 1 | B04046010000017 | AMPLATZER Cribriform Occluder | AGA Medical Corporation | Булмед 2000 ЕООД | 1200
4 | 4.6 | 1 | B04046010000018 | AMPLATZER Muscular VSD Occluder | AGA Medical Corporation | Булмед 2000 ЕООД | 1200
4 | 4.6 | 1 | B04046010000019 | AMPLATZER P.I Muscular VSD Occluder | AGA Medical Corporation | Булмед 2000 ЕООД | 1200
4 | 4.6 | 1 | B04046010000020 | AMPLATZER Membranous VSD Occluder | AGA Medical Corporation | Булмед 2000 ЕООД | 1200
4 | 4.6 | 1 | B04046010000021 | AMPLATZER Duct Occluder | AGA Medical Corporation | Булмед 2000 ЕООД | 1200
4 | 4.6 | 1 | B04046010000022 | AMPLATZER Duct Occluder II | AGA Medical Corporation | Булмед 2000 ЕООД | 1200
4 | 4.6 | 1 | B04046010000023 | AMPLATZER Amulet | AGA Medical Corporation | Булмед 2000 ЕООД | 1200
4 |  |  | Група | Стент
4 | 4.6 |  | Подгрупа | Устройства за затваряне на артериален канал
4 | 4.6 | 3 | Група по технически изисквания | Устройства - метални
4 | 4.6 | 3 | B04046020000001 | Tornado Embolization Microcoil | COOK MEDICAL | Вега Медикал EООД | 1200
4 | 4.6 | 3 | B04046020000002 | Tornado Embolization Coil | COOK MEDICAL | Вега Медикал EООД | 1200
4 | 4.6 | 3 | B04046020000003 | MReye Embolization Coil | COOK MEDICAL | Вега Медикал EООД | 1200
4 | 4.6 | 3 | B04046020000004 | Hilal Embolization Microcoil | COOK MEDICAL | Вега Медикал EООД | 1200
4 | 4.6 | 3 | B04046020000005 | Nester Embolization Coil | COOK MEDICAL | Вега Медикал EООД | 1200
4 | 4.6 | 3 | B04046020000006 | MicroNester Embolization Microcoil | COOK MEDICAL | Вега Медикал EООД | 1200
4 | 4.6 | 3 | B04046020000007 | Detach-11 Embolization Coil | COOK MEDICAL | Вега Медикал EООД | 1200
4 | 4.6 | 3 | B04046020000008 | Detach-18 Embolization Coil | COOK MEDICAL | Вега Медикал EООД | 1200
4 | 4.6 | 3 | B04046020000009 | Detach-18 Fibered Embolization Coil | COOK MEDICAL | Вега Медикал EООД | 1200
4 | 4.6 | 3 | B04046020000010 | Retracta Detachable Embolization Coil | COOK MEDICAL | Вега Медикал EООД | 1200
4 | 4.6 | 3 | B04046020000011 | Concerto PV | Medtronic Inc. | РСР ЕООД | 1200
4 |  |  | Група | Стент
4 | 4.7 |  | Подгрупа | Устройства за запушване на абнормални съдови комуникации
4 | 4.7 | 1 | Група по технически изисквания | Устройства - никел/титан
4 | 4.7 | 1 | B04047010000001 | Nit-Occlud ASD-R | Pfm Medical Mepro GmbH | Новимед Кардио ЕООД | 480
4 | 4.7 | 1 | B04047010000002 | Nit-Occlud PFO | Pfm Medical AG, Germany | Новимед Кардио ЕООД | 480
4 | 4.7 | 1 | B04047010000003 | Nit-Occlud Le VSD | Pfm Medical AG, Germany | Новимед Кардио ЕООД | 480
4 | 4.7 | 1 | B04047010000004 | AMPLATZER Vascular Plug | AGA Medical Corporation | Булмед 2000 ЕООД | 480
4 | 4.7 | 1 | B04047010000005 | AMPLATZER Vascular Plug II | AGA Medical Corporation | Булмед 2000 ЕООД | 480
4 | 4.7 | 1 | B04047010000006 | AMPLATZER Vascular Plug III | AGA Medical Corporation | Булмед 2000 ЕООД | 480
4 | 4.7 | 1 | B04047010000007 | AMPLATZER Vascular Plug 4 | AGA Medical Corporation | Булмед 2000 ЕООД | 480
4 | 4.7 | 1 | B04047010000008 | Micro Vascular Plug System | Medtronic Inc. | Сити Клиник Сървисис ЕООД | 480
4 |  |  | Група | Стент
4 | 4.7 |  | Подгрупа | Устройства за запушване на абнормални съдови комуникации
4 | 4.7 | 3 | Група по технически изисквания | Устройства - метални
4 | 4.7 | 3 | B04047020000001 | MReye Flipper PDA Closure Detachable Coil | COOK MEDICAL | Вега Медикал EООД | 480
4 | 4.7 | 3 | B04047020000002 | Concerto™ Detachable Coil System | Medtronic Inc. | Сити Клиник Сървисис ЕООД | 480
4 | 4.7 | 3 | B04047020000003 | Onyx™ Liquid Embolic System (LES) | Medtronic Inc. | Сити Клиник Сървисис ЕООД | 480
4 |  |  | Група | Стент
4 | 4.8 |  | Подгрупа | Пачове за картографиране
4 | 4.8 |  | B04048000000001 | EnSite NavX Surface Electrode Kit | Saint Jude Medical Inc. | Булмед 2000 ЕООД | 3200
4 | 4.8 |  | B04048000000002 | EnSite Precision Surface Electrode Kit | Saint Jude Medical Inc. | Булмед 2000 ЕООД | 3200
4 | 4.8 |  | B04048000000003 | Rhythmia Location Reference Patch Kit | Boston Scientific Corp. | Маримпекс – 7 ЕООД | 3200
4 | 4.8 |  | B04048000000004 | Arctic Front Advance | Medtronic Inc. | Интерагро 90 ЕООД | 3200
4 | 4.8 |  | B04048000000005 | Arctic Front Advance® Cardiac Catheter | Medtronic Inc. | Сити Клиник Сървисис ЕООД | 3200
4 | 4.8 |  | B04048000000006 | Carto 3 patch | Biosense Webster/Jonson&Jonson | РСР ЕООД | 3200
4 |  |  | Група | Стент
4 | 4.9 |  | Подгрупа | Стент графт за коремна аорта - продуктите от 4.2.2. - 3.2.
4 | 4.9 | 1 | Група по технически изисквания | Бифуркационен
4 | 4.9 | 1 | B04049010000004 | AFX | Endologix | Софарма Трейдинг АД | 1400
4 | 4.9 | 1 | B04049010000005 | Zenith LP Main Body | COOK MEDICAL | Вега Медикал EООД | 1400
4 | 4.9 | 1 | B04049010000006 | Zenith Flex Main Body | COOK MEDICAL | Вега Медикал EООД | 1400
4 | 4.9 | 1 | B04049010000007 | Zenith Spiral-Z Iliac Leg | COOK MEDICAL | Вега Медикал EООД | 1400
4 | 4.9 | 1 | B04049010000008 | Zenith Branch Iliac Bifurcation Graft | COOK MEDICAL | Вега Медикал EООД | 1400
4 | 4.9 | 1 | B04049010000009 | Zenith Flex Fenestrated Proximal Body | COOK MEDICAL | Вега Медикал EООД | 1400
4 | 4.9 | 1 | B04049010000010 | Zenith Fenestrated Distal Bifurcated Body | COOK MEDICAL | Вега Медикал EООД | 1400
4 | 4.9 | 1 | B04049010000011 | Zenith Flex Main Body Extension | COOK MEDICAL | Вега Медикал EООД | 1400
4 | 4.9 | 1 | B04049010000012 | Zenith Flex AUI | COOK MEDICAL | Вега Медикал EООД | 1400
4 | 4.9 | 1 | B04049010000013 | Zenith Low profil AAA endovascular graft converter | COOK MEDICAL | Вега Медикал EООД | 1400
4 | 4.9 | 1 | B04049010000014 | Zenith Low profil AAA endovascular graft main body extension | COOK MEDICAL | Вега Медикал EООД | 1400
4 | 4.9 | 1 | B04049010000015 | Zenith Alpha Spiral-Z endovascular leg | COOK MEDICAL | Вега Медикал EООД | 1400
4 | 4.9 | 1 | B04049010000016 | Zenith Alpha Abdominal Endovascular graft | COOK MEDICAL | Вега Медикал EООД | 1400
4 | 4.9 | 1 | B04049010000017 | Endurant II Bifurcation | Medtronic | РСР ЕООД | 1400
4 | 4.9 | 1 | B04049010000017 | Endurant II Bifurcation Stent Graft system | Medtronic Inc. | Сити Клиник Сървисис ЕООД | 1400
4 | 4.9 | 1 | B04049010000018 | Endurant II Contralateral | Medtronic | РСР ЕООД | 1400
4 | 4.9 | 1 | B04049010000018 | Endurant II Contralateral Stent Graft system | Medtronic Inc. | Сити Клиник Сървисис ЕООД | 1400
4 | 4.9 | 1 | B04049010000019 | Endurant II Extension | Medtronic | РСР ЕООД | 1400
4 | 4.9 | 1 | B04049010000019 | Endurant II Extension Stent Graft system | Medtronic Inc. | Сити Клиник Сървисис ЕООД | 1400
4 | 4.9 | 1 | B04049010000020 | Multilayer Flow Modulator for aortic aneurysms | Cardiatis SA | Сити Клиник Сървисис ЕООД | 1400
4 | 4.9 | 1 | B04049010000021 | Multilayer Flow Modulator for peripheral aneurysms | Cardiatis SA | Сити Клиник Сървисис ЕООД | 1400
4 | 4.9 | 1 | B04049010000022 | Endurant IIs | Medtronic Inc. | Сити Клиник Сървисис ЕООД | 1400
4 | 4.9 | 1 | B04049010000023 | Endurant II Stent Graft System Aorto-Uni-Iliac | Medtronic Inc. | Сити Клиник Сървисис ЕООД | 1400
4 | 4.9 | 1 | B04049010000024 | Endurant II Stent Graft System Abdominal Tube | Medtronic Inc. | Сити Клиник Сървисис ЕООД | 1400
5 |  |  | Група | Ставна протеза за тазобедрена става
5 | 5.1 |  | Подгрупа | Тазобедрена ендопротеза циментно фиксирана: еднополюсна и двуполюсна
5 | 5.1 | 1 | Група по технически изисквания | Еднополюсна моноартикуларна тип Austin-Moore със стебло с циментово закрепване, монолитна или модуларна
5 | 5.1 | 1 | M05051010000002 | Eco Fit® тип МУР , с циментно стебло (Тип Мюлерово стебло), униполарна глава тип Мур и 40 грама костен цимент. | Implantcast GmbH | Джи Ес Евро България ЕООД | 1500
5 | 5.1 | 1 | M05051010000003 | Хеми (еднополюсна) тазобедрена ендопротеза с циментна фиксация Mathys. Включваща: Стебло ССА 7.5мм до 17.50 мм; Глава Хемипротезна метална: 42мм до 56 мм; Костен цимент 1 доза и спринцовка; Спринцовка за Костен цимент | Mathys Ltd. | Медицинска Техника Инженеринг ООД | 1500
5 | 5.1 | 1 | M05051010000004 | ELLITTICA тип Austin-Moore Бедрено стебло:Циментно с 2 антиротационни канала; Глава: CoCrMo | S.A.M.O. S.p.A. | Тотал Мед ООД | 1500
5 | 5.1 | 1 | M05051010000005 | IMPLANT MOOR /Бедрено стебло:тип Мур/ | Имплант Г ООД | Имплант Г ООД | 1500
5 | 5.1 | 1 | M05051010000006 | Permedica Unipolarhead - тип Austin-Moore Бедрено стебло,право с много надлъжни антиротационни канала за циментно закрепване, материал: неръждаема стомана, 10 дължини от 137 до 162 мм, феморална глава моноблок,материал неръждаема стомана, 24 размера с външен диаметър от 40 до 63 мм. | Permedica Spa | Тотал Мед ООД | 1500
5 | 5.1 | 1 | M05051010000007 | OHST Endohead - тип Austin-Moore Бедрено стебло,право с много надлъжни антиротационни канала за циментно закрепване, материал: неръждаема стомана или кобалт-хром, 10 дължини от 65 до 200 мм, дистален централайзер 2 размера с външен диаметър 24 мм и 27 мм., феморална глава силно полирана, материал неръждаема стомана или кобалт-хром, 11 размера с диам. от 40 до 60 мм. | OHST Medizintechnik AG | Тотал Мед ООД | 1500
5 | 5.1 | 1 | M05051010000008 | Pavi Head | Groupe Lepine S.A. | Титаника 2008 ЕООД | 1500
5 | 5.1 | 1 | M05051010000009 | PAVI TETE 1.Полирано циментно стебло. 2.Глава метална, Моноблок | Groupe Lepine S.A. | Ортомед Трейдинг ООД | 1500
5 | 5.1 | 1 | M05051010000011 | Modular cathcart unipolar implants Autobloquante Еднополюстна тазобедренна протеза, включваща циментно стебло, моноартикуларна глава. | DePuySynthes/Johnson&Johnson | Фаркол АД | 1500
5 | 5.1 | 1 | M05051010000012 | Modular cathcart unipolar implants Corail cemented stem Еднополюстна тазобедренна протеза, включваща циментно стебло , моноартикуларна глава. | DePuySynthes/Johnson&Johnson | Фаркол АД | 1500
5 | 5.1 | 1 | M05051010000013 | Cep Bipolar Head | ProSpon | Титаника 2008 ЕООД | 1500
5 | 5.1 | 1 | M05051010000014 | Targos TETE 1.Циментно стебло. 2.Капсулована Глава метална,Моноблок. | Groupe Lepine S.A. | Ортомед Трейдинг ООД | 1500
5 | 5.1 | 1 | M05051010000015 | Institution TETE 1.Полирано циментно стебло. 2.Капсулована Глава метална,Моноблок. | Groupe Lepine S.A. | Ортомед Трейдинг ООД | 1500
5 | 5.1 | 1 | M05051010000016 | Autobloquante Femoral head total Еднополюстна тазобедренна протеза, включваща циментно стебло, моноартикуларна глава. | DePuySynthes/Johnson&Johnson | Фаркол АД | 1500
5 | 5.1 | 1 | M05051010000017 | Corail cemented stem Femoral head total Еднополюстна тазобедренна протеза, включваща циментно стебло с различни офсети и феморална глава. | DePuySynthes/Johnson&Johnson | Фаркол АД | 1500
5 | 5.1 | 1 | M05051010000018 | 1. Original M.E. Muller (Стъбло Мюлер)2. Unipolar head (Униполарна глава) 3.cement nozzle(спринцовка за цимент) | Zimmer Inc. | Сико-Фарма ООД | 1500
5 | 5.1 | 1 | M05051010000019 | CHIBF Cup; Metal Head; Stem ARCAD SO Бедрено стебло:Циментно; Глава по избор CoCr или INOX; Биартикуларна капсула тип мур – инокс + UHMWPE | SYMBIOS Orthopedie S.A. | ЮСС Медика ООД | 1500
5 | 5.1 | 1 | M05051010000020 | CHIBF Cup; Metal Head; Stem ARCAD XL Бедрено стебло: циментно, овално сечение, с гладка повърхност;Глава по избор CoCr или INOX, Биартикуларна капсула тип мур – инокс + UHMWPE | SYMBIOS Orthopedie S.A. | ЮСС Медика ООД | 1500
5 | 5.1 | 1 | M05051010000021 | CHIBF Cup; Metal Head; Stem TSF Бедрено стебло: Циментно с отвор позволяващ поставянето на сирклаж, Глава: INOX; Биартикуларна капсула тип мур – инокс + UHMWPE | SYMBIOS Orthopedie S.A. | ЮСС Медика ООД | 1500
5 | 5.1 | 1 | M05051010000022 | Modular Head 1.Циментно модуларно стебло: - проксимална част / циментна - дистална част / циментна 2.Глава Ф32 CoCr | Biotech GmbH | Орто Сейв Ънлимитид ООД | 1500
5 |  |  | Група | Ставна протеза за тазобедрена става
5 | 5.1 |  | Подгрупа | Тазобедрена ендопротеза циментно фиксирана: еднополюсна и двуполюсна
5 | 5.1 | 2 | Група по технически изисквания | Еднополюсна биартикуларна със стебло с циментово закрепване, вкл. такива с антилуксационен дизайн
5 | 5.1 | 2 | M05051020000001 | 1. CPT; 2. CPT head; 3.Bipolar shell; 4. Bipolar liner; 5. Centralizer;6. cement nozzle Бедрено стебло:Циментно, овално,двойно заострено, полирано, неръжд.стомана; Глава:СПТ; Ацетабуларна капсула:Биполарна;Инлей: Биполарен; | Zimmer Inc. | Сико-Фарма ООД | 1080
5 | 5.1 | 2 | M05051020000002 | 1. Original M.E. Muller; 2. Protasul head; 3. Bipolar shell; 4. Bipolar liner; 5. cement nozzle Бедрено стебло: тип Мюлер - Циментно ; Глава: протазул; Ацетабуларна капсула:Биполарна; Инлей:Биполарен; спринцовка | Zimmer Inc. | Сико-Фарма ООД | 1080
5 | 5.1 | 2 | M05051020000004 | Vario Loc Stem cemented, polished, Bipolar Head Ball HeadØ28,taper12/14 s, m, l, xl Бедрено стебло:Циментно; Глава:Биполарна - CoCrMo,UHMWPE | AAP Implantate AG | Айф Фарма ЕООД | 1080
5 | 5.1 | 2 | M05051020000005 | Series 250 cemented stem; Series 10 Femoral Head; Series 20 Bipolar Head Бедрено стебло с циментно закрепяне; Глава:Метална – материал CoCrMo;Циментно закрепване - UHMWPE | ARISTOTECH Implant Precision Forgings GmbH | Юнивърсити Медикал Рисърч ООД | 1080
5 | 5.1 | 2 | M05051020000006 | Bicontact/Bipolar cup/Isodur Prosthesis Head Феморално стебло с циментно закрепване;конус на шийката 12/14 мм; 135° със стандартен офсет Феморална глава; Биартикуларна глава - материал сплав CoCr29Mo и UHMWPE; вътрешен диаметър 28 мм; външен диаметър 43 до 55 мм през 1 мм.;Интрамедуларна тапа | Aesculap AG | Юнивърсити Медикал Рисърч ООД | 1080
5 | 5.1 | 2 | M05051020000009 | Exeter V40 stem; UHR universal head bipolar; V40 Ortinox femoral head; Intramedullary plug; Simplex P cement | Howmedica Osteonics Corp | Ви енд Ди Сървисис ООД | 1080
5 | 5.1 | 2 | M05051020000010 | Eco Fit® (с Тип Мюлерово стебло), Циментна Система с Mueller II PE 10 °, дисплазия, антилоксационна капсула и глава от CoCrMo. С 80 грама костен цимент - 80 гр. | Implantcast GmbH | Джи Ес Евро България ЕООД | 1080
5 | 5.1 | 2 | M05051020000011 | Eco Fit® (с Тип Мюлерово стебло), Циментна Система с Mueller II PE, дисплазия, антилоксационна капсула и титаниева глава с титаниум нитридно покритие. С 80 грама костен цимент | Implantcast GmbH | Джи Ес Евро България ЕООД | 1080
5 | 5.1 | 2 | M05051020000012 | Autobloquante; Ultima bi-articular head Бедрено стебло:Циментно; Глава:Биполарна - CoCrMo,UHMWPE Еднополюстна тазобедренна протеза, включваща циментно стебло, биартикуларна глава. | DePuySynthes/Johnson&Johnson | Фаркол АД | 1080
5 | 5.1 | 2 | M05051020000013 | Хеми (еднополюсна) тазобедрена ендопротеза с циментна фиксация и биполярна глава - Mathys Включваща: Стебло ССА 7.5мм до 17.50 мм; Глава биполярна - UHMWP: 42мм до 56 мм; Бедрена глава, метална , модул. конус 12/14, ø 28 mm; Костен цимент 1 доза и спринцовка; Спринцовка за Костен цимент | Mathys Ltd. | Медицинска Техника Инженеринг ООД | 1080
5 | 5.1 | 2 | M05051020000014 | Quadra C Bipolar /Hip Articular prosthesis Quadra C / Medacta International AG Бедрено стебло:Циментно тип Мюлер,високо полирано,двойно скосено; Глава:Биартикуларна-CoCrMo; | Medacta International S.A. | РСР ЕООД | 1080
5 | 5.1 | 2 | M05051020000016 | BI-POLAR IMPLANT Бедрено стебло:Циментно; Глава:Биполарна - CoCrMo,UHMWPE | S.A.M.O. S.p.A. | Тотал Мед ООД | 1080
5 | 5.1 | 2 | M05051020000018 | VARIO –CUP PROSTHESIS SYSTEM Бедрено стебло:Циментно, Анатомично; Глава:Биартикуларна - CoCrMo,UHMWPE | Valdemar Link GmbH | Топ Хоспитал Сървис АД | 1080
5 | 5.1 | 2 | M05051020000019 | Bi-Polar Modular Prothesis Бедрено стебло,право с много надлъжни антиротационни канала за циментно закрепване, материал: неръждаема стомана, 10 дължини от 137 до 162 мм, биартикуларна модуларна глава с вътрешен диаметър 28 мм, 22 размера с външен диаметър от 39 до 60 мм през 1 мм, материал неръждаема стомана и UHMWPE, феморална глава с диаметър 28 мм- 4 размера от S до XL(от -3,5 до +7), материал неръждаема стомана или кобалт-хром | Permedica Spa | Тотал Мед ООД | 1080
5 | 5.1 | 2 | M05051020000020 | OHST BI-Polar Cemented Implant Бедрено стебло,право с много надлъжни антиротационни канала за циментно закрепване, материал: неръждаема стомана или кобалт-хром, 10 дължини от 65 до 200 мм, дистален централайзер 2 размера с външен диаметър 24 мм и 27 мм, биартику-ларна глава с вътрешен диаметър 28 мм, външен диаметър от 42 до 62 мм през 2 мм,материал неръждаема стомана или кобалт-хром и UHMWPE, феморална глава с диаметър 28 мм- 5 размера от S до XXL(от -3,5 до +10,5), материал неръждаема стомана или кобалт-хром | OHST Medizintechnik AG | Тотал Мед ООД | 1080
5 | 5.1 | 2 | M05051020000021 | “AristoTech”, Monopolar, Cemented HIP Joint - Еднополюсна биартикуларна ендопротеза включваща: 1/ стебло с циментово закрепване серия 250, изработено от CrNiMo сплав, с антилуксационен дизайн, 2/ Метална глава, изработена от CoCrMo, 3/ Биполярна глава | ARISTOTECH Implant Precision Forgings GmbH | Попов Комерс 2006 ЕООД | 1080
5 | 5.1 | 2 | M05051020000022 | Bipolar UHL | Groupe Lepine S.A. | Титаника 2008 ЕООД | 1080
5 | 5.1 | 2 | M05051020000022 | Bipolar UHL 1.Полирано циментно стебло с конус на шийката 12/14 . 2. Глава метална Ф28 . 3.Биартикуларна глава с полиетиленов инсърт. | Groupe Lepine S.A. | Ортомед Трейдинг ООД | 1080
5 | 5.1 | 2 | M05051020000023 | Lock bipolar heads/SL Self locking femoral stems | Limacorporate S.p.A. | Вес Корект ЕООД | 1080
5 | 5.1 | 2 | M05051020000024 | Стебло-Amethist; Биартикуларна глава Moonstone | Evolutis SAS | Актобел ЕООД | 1080
5 | 5.1 | 2 | M05051020000025 | Self-centering hip system Articuleze head Autobloquante Еднополюстна тазобедренна протеза, включваща циментно стебло, биартикуларна глава. | DePuySynthes/Johnson&Johnson | Фаркол АД | 1080
5 | 5.1 | 2 | M05051020000027 | Corail cemented stem Ultima bi-articular head Еднополюстна тазобедренна протеза, включваща циментно стебло с различни офсети, биартикуларна глава. | DePuySynthes/Johnson&Johnson | Фаркол АД | 1080
5 | 5.1 | 2 | M05051020000028 | Self-centering hip system Articuleze head Corail cemented stem Еднополюстна тазобедренна протеза, включваща циментно стебло с различни офсети, биартикуларна глава. | DePuySynthes/Johnson&Johnson | Фаркол АД | 1080
5 | 5.1 | 2 | M05051020000039 | Self-centering hip systemArticuleze headC-stem АМТЕднополюстна тазобедренна протеза, включваща включваща иновативно циментно стебло с патентован дизайн, полирано с тройно клиновидна форма, биартикуларна глава. | DePuySynthes/Johnson&Johnson | Фаркол АД | 1080
5 | 5.1 | 2 | M05051020000040 | Self-centering hip systemArticul/eze® Ultamet™ HeadAutobloquante Еднополюстна тазобедренна протеза, включваща циментно стебло, биартикуларна глава. | DePuySynthes/Johnson&Johnson | Фаркол АД | 1080
5 | 5.1 | 2 | M05051020000041 | Self-centering hip systemArticul/eze® Ultamet™ HeadCorail cemented stem Еднополюстна тазобедренна протеза, включваща циментно стебло с различни офсети, биартикуларна глава. | DePuySynthes/Johnson&Johnson | Фаркол АД | 1080
5 | 5.1 | 2 | M05051020000043 | Биполарен тип МУР , с циментно стебло Eco Fit® (Тип Мюлерово стебло), Биполарна глава тип Мур,с интегриран PE-инлей и допълнителна стандартна глава CoCrMo. С 40 грама костен цимент. | Implantcast GmbH | Джи Ес Евро България ЕООД | 1080
5 | 5.1 | 2 | M05051020000044 | Bipolar monoblock shell/ Modular Femoral head/ Cemented stem | Meril Healthcare Pvt. Ltd. | Юнивърсити Медикал Рисърч ООД | 1080
5 | 5.1 | 2 | M05051020000045 | BIBOB Cup; Metal Head; Stem ARCAD SO Бедрено стебло:Циментно;Глава по избор CoCr или INOX; Биполарна капсула - CoCrMo,UHMWPE | SYMBIOS Orthopedie S.A. | ЮСС Медика ООД | 1080
5 | 5.1 | 2 | M05051020000046 | BIBOB Cup; Metal Head; Stem ARCAD XL Бедрено стебло:Циментно;Глава по избор CoCr или INOX; Биполарна капсула - CoCrMo,UHMWPE | SYMBIOS Orthopedie S.A. | ЮСС Медика ООД | 1080
5 | 5.1 | 2 | M05051020000047 | BIBOB Cup; Metal Head; Stem TSF Бедрено стебло: Циментно с отвор позволяващ поставянето на сирклаж, Глава: INOX; Биполарна капсула - CoCrMo,UHMWPE | SYMBIOS Orthopedie S.A. | ЮСС Медика ООД | 1080
5 | 5.1 | 2 | M05051020000048 | BA Fixloc™ cemented femoral stem Modular Bipolar Head Modular Head Ø28mm | Biotech GmbH | Айф Фарма ЕООД | 1080
5 |  |  | Група | Ставна протеза за тазобедрена става
5 | 5.1 |  | Подгрупа | Тазобедрена ендопротеза циментно фиксирана: еднополюсна и двуполюсна
5 | 5.1 | 3 | Група по технически изисквания | Двуполюсна циментно фиксирана със стандартна артикулация (метална хром-кобалт глава и капсула от стандартен UHMWPE полиетилен)
5 | 5.1 | 3 | M05051030000001 | 1. CPT; 2. ZCA; 3. CPT head; 4. Centralizer; 5. cement nozzle Бедрено стебло:Циментно СПТ; Глава:СПТ , метална; Ацетабуларна капсула:ЗЦА спринцовка; Централайзер | Zimmer Inc. | Сико-Фарма ООД | 1560
5 | 5.1 | 3 | M05051030000002 | 1. Original M.E. Muller; 2. ZCA; 3. Protasul head; 4. cement nozzle Бедрено стебло: Мюлер, циментно; Глава:протазул; Ацетабуларна капсула:ЗЦА спринцовка | Zimmer Inc. | Сико-Фарма ООД | 1560
5 | 5.1 | 3 | M05051030000003 | 1. CPT; 2. LP; 3. CPT head; 4. Centralizer; 5. cement nozzle Бедрено стебло:Циментно; Глава:Метална - CoCrMo | Zimmer Inc. | Сико-Фарма ООД | 1560
5 | 5.1 | 3 | M05051030000004 | 1. Original M.E. Muller; 2. LP; 3. Protasul head; 4. cement nozzle | Zimmer Inc. | Сико-Фарма ООД | 1560
5 | 5.1 | 3 | M05051030000006 | Vario Loc Stem cemented, polished ; Ball Head 32,taper 12/14s, m,l,xl,xxl,xxxl, ; Acetabular cup Classic Mueller Бедрено стебло:Циментно;Глава: Метална - CoCrMo;Ацетабуларна капсула: тип Мюлер, UHMWPE | AAP Implantate AG | Айф Фарма ЕООД | 1560
5 | 5.1 | 3 | M05051030000008 | Bicontact/PE-Acetabular cup/Isodur Prosthesis Head Феморално стебло с циментно закрепване;конус на шийката 12/14 мм;шийно-диафизарен ъгъл 135° със стандартен офсет; Феморална глава - материал сплав CoCr29Mo; Ацетабуларна чашка за циментно закрепване-материал полиетилен със свръхвисока молекулна маса; Интрамедуларна тапа | Aesculap AG | Юнивърсити Медикал Рисърч ООД | 1560
5 | 5.1 | 3 | M05051030000009 | KONTAKT 1 Бедрено стебло:Циментно; Глава:Метална CoCrMo; Ацетабуларна капсула:UHMWPE | Имплант Г ООД | Имплант Г ООД | 1560
5 | 5.1 | 3 | M05051030000010 | Eco Fit® ( Тип Мюлерово стебло), Циментна Система с Mueller II PE капсула и глава от CoCrMo. С 80 грама костен цимент. | Implantcast GmbH | Джи Ес Евро България ЕООД | 1560
5 | 5.1 | 3 | M05051030000011 | IC Geradschaft II ® (с Тип Мюлерово стебло), Циментна Система с Mueller II PE капсула глава от CoCrMo. С 80 грама костен цимент. | Implantcast GmbH | Джи Ес Евро България ЕООД | 1560
5 | 5.1 | 3 | M05051030000012 | AJS® (с тип анатомично стебло) Циментна Система с Mueller II PE капсула глава от CoCrMo. С 80 грама костен цимент | Implantcast GmbH | Джи Ес Евро България ЕООД | 1560
5 | 5.1 | 3 | M05051030000013 | Тотална циментна протеза - Mathys Включваща: Стебло ССА 7.5мм до 17.50 мм; Бедрена глава , модул. конус 12/14, ø 32mm; CCB Капсула за циментно закрепване, 32mm, стер; Костен цимент пластичен CEMSYS 1; Костен цимент полутечен за апликация със спринцовка CEMSYS 3; Спринцовка за Костен цимент | Mathys Ltd. | Медицинска Техника Инженеринг ООД | 1560
5 | 5.1 | 3 | M05051030000014 | Series 250 cemented stem; Series 10 Femoral Head; Muller PE Cup Бедрено стебло:Циментно; Глава:Метална - CoCrMo; Ацетабуларна капсула:Циментно закрепване - UHMWPE | ARISTOTECH Implant Precision Forgings GmbH | Юнивърсити Медикал Рисърч ООД | 1560
5 | 5.1 | 3 | M05051030000015 | SP II LUBINUS SYSTEM Бедрено стебло:Циментно, Анатомично Глава:Метална - CoCrMo; Ацетабуларна капсула:Циментно закрепван | Valdemar Link GmbH | Топ Хоспитал Сървис АД | 1560
5 | 5.1 | 3 | M05051030000016 | Muller II Std Sup | OHST Medizintechnik AG | Титаника 2008 ЕООД | 1560
5 | 5.1 | 3 | M05051030000018 | Стебло-Amethist.; Глава-Femoral Head-CoCr; Капсула-Emergence- UHMWPE | Evolutis SAS | Актобел ЕООД | 1560
5 | 5.1 | 3 | M05051030000019 | Exeter V40 stem; Exeter cup; V40 CoCr femoral head; Intramedullary plug; Simplex P cement | Howmedica Osteonics Corp | Ви енд Ди Сървисис ООД | 1560
5 | 5.1 | 3 | M05051030000020 | Exeter V40 stem; Exeter X3 Rimfit cup; V40 CoCr femoral head; Intramedullary plug; Simplex P cement | Howmedica Osteonics Corp | Ви енд Ди Сървисис ООД | 1560
5 | 5.1 | 3 | M05051030000021 | Quadra C /Hip Articular Prosthesis Quadra C / Medacta International AG Бедрено стебло:Циментно, тип Мюлер,HNSS; Глава:CoCr; Ацетабуларна капсула:UHMWPE, циментна; Костен цимент | Medacta International S.A. | РСР ЕООД | 1560
5 | 5.1 | 3 | M05051030000023 | DUOFIT SYSTEM CEMENTED IMPLANT Бедрено стебло:Циментно, SS; Глава:CoCr; Ацетабуларна капсула:UHMWPE, циментна | S.A.M.O. S.p.A. | Тотал Мед ООД | 1560
5 | 5.1 | 3 | M05051030000024 | Autobloquante; Articuleze head; Trilock II cemented cup Двуполюстна тазобедренна протеза, включваща циментно стебло, циментна ацетабуларна капсула, артикуларна глава. | DePuySynthes/Johnson&Johnson | Фаркол АД | 1560
5 | 5.1 | 3 | M05051030000025 | Müller Straight Stem; IntraBlockR TwinStemTM. Бедрено стебло: Циментно; Глава: Метална - CoCrMo; Ацетабуларна капсула: Циментно закрепване тип Мюлер, UHMWPE | Merete GmbH | Инфомед ЕООД | 1560
5 | 5.1 | 3 | M05051030000027 | “AristoTech” – Bipolar, Cemented HIP Joint - Двуполюсна циментно фиксирана ендопротеза включваща; 1/ стебло с циментно закрепване серия 250, изработено от CrNiMo, с антилуксационен дизайн, 2/ Метална глава, изработена от CoCrMo, 3/ Стандартна Мюлер тип Ацетабулна чашка, изработена от полиетилен | ARISTOTECH Implant Precision Forgings GmbH | Попов Комерс 2006 ЕООД | 1560
5 | 5.1 | 3 | M05051030000028 | Pavi Cemented | Groupe Lepine S.A. | Титаника 2008 ЕООД | 1560
5 | 5.1 | 3 | M05051030000028 | PAVI CEM 1.Полирано циментно стебло. 2. Глава за циментно ендопротезиране. 3.Полиетиленова капсула. | Groupe Lepine S.A. | Ортомед Трейдинг ООД | 1560
5 | 5.1 | 3 | M05051030000030 | Cemented cups/SL Self locking femoral stems Ацетабуларна капсула: от полиетилен UHMWPE,с ренгенопрозрачен пръстени и сферично заключени нарези за циментното покритие.Вътрешен диаметър 28 и 32 мм и с външен диаметър от 40 до 58 през 2мм. Феморална глава:от AISI 316/L,CoCrMo, FeCNiMnMoNbN, вътрешен диаметър 22,28,32,36 мм,конус 12/14 и размери S-XXXL. Стебло с циментно закрепване:от Ti6AI4V ,тип“Мюлер”,без яка,с конус 12/14 мм,CCDº 131 и 127,5, със стандартен или латерален офсет и размери:1-13. | Limacorporate S.p.A. | Вес Корект ЕООД | 1560
5 | 5.1 | 3 | M05051030000031 | PANNON (Cemented) | Sanatmetal Ltd. | ЕКОС Медика ООД | 1560
5 | 5.1 | 3 | M05051030000032 | Permedica Gum System Cemented Implant Бедрено стебло,право с много надлъжни антиротационни канала за циментно закрепване, материал: неръждаема стомана, 10 дължини от 137 до 162 мм, феморална глава с диаметър 28 мм- 4 размера от S до XL(от -3,5 до +7), материал неръждаема стомана или кобалт-хром, ацетабуларна капсула с циментно закрепване с нормален и 20° антилуксационен профил с ринг за ренгеново проследяване, 15 размера от 42 до 70 мм, материал UHMWPE | Permedica Spa | Тотал Мед ООД | 1560
5 | 5.1 | 3 | M05051030000033 | OHST Muller iemented implant Бедрено стебло,право с много надлъжни антиротационни канала за циментно закрепване, материал: неръждаема стомана или кобалт-хром, 10 дължини от 65 до 200 мм, феморална глава с диаметър 28 мм- 5 размера от S до XXL(от -3,5 до +10,5), материал неръждаема стомана или кобалт-хром, ацетабуларна капсула с циментно закрепване с нормален и антилуксационен профил 10° с ринг за ренгеново проследяване, 15 размера от 42 до 70 мм, материал UHMWPE, дистален централайзер 2 размера с външен диаметър 24 мм и 27 мм. | OHST Medizintechnik AG | Тотал Мед ООД | 1560
5 | 5.1 | 3 | M05051030000035 | C-stem АМТArticuleze headTrilock II cemented cup Двуполюстна тазобедренна протеза, включваща иновативно циментно стебло с патентован дизайн, полирано с тройно клиновидна форма, предназначено за миниинвазивен преден достъп, за имплантиране с минимална костна загуба, щадящо меките тъкани, запазване на големия трокантер без засягане на мускулатурата, конус 12/14, с 2 офсетни варианта на шийката с тънка изтънена геометрия, стандартен офсет 8 размера, голям офсет 8 размера, детски/диспластични варианти в 4 размера, дълги ревизионни варианти 6 размера, дълбок медиален профил, повишена торсионна стабилност, повърхност с висока степен на полиране, с възможност за използване на центриращо медуларния канал устроиство, циментна ацетабуларна капсула, артикуларна глава. | DePuySynthes/Johnson&Johnson | Фаркол АД | 1560
5 | 5.1 | 3 | M05051030000036 | Стебло-Cemtiv; Глава-Femoral Head-CoCr; Капсула-Emergence- UHMWPE | Evolutis SAS | Актобел ЕООД | 1560
5 | 5.1 | 3 | M05051030000037 | AMIStem C /Hip Articular Prosthesis AMIStem C | Medacta International S.A. | РСР ЕООД | 1560
5 | 5.1 | 3 | M05051030000044 | Targos Cem Acet 1.Циментно стебло 2. Метална глава Ф28 3.Полиетиленова капсула. | Groupe Lepine S.A. | Ортомед Трейдинг ООД | 1560
5 | 5.1 | 3 | M05051030000045 | Institution Cem 1.Полирано циментно стебло. 2. Метална глава Ф28 3.Полиетиленова капсула. | Groupe Lepine S.A. | Ортомед Трейдинг ООД | 1560
5 | 5.1 | 3 | M05051030000046 | Pavi Cem Quattro 1. Полирано циментно стебло. 2. Метална глава Ф28 3.Полиетиленова вложка 4.Двойно-мобилна капсула с циментно закрепване. | Groupe Lepine S.A. | Ортомед Трейдинг ООД | 1560
5 | 5.1 | 3 | M05051030000047 | Institution Cem Quattro 1.Полирано циментно стебло. 2. Метална глава Ф28 3.Полиетиленова вложка 4.Двойно-мобилна капсула с циментно закрепване. | Groupe Lepine S.A. | Ортомед Трейдинг ООД | 1560
5 | 5.1 | 3 | M05051030000048 | Targos Cem Quattro 1. Циментно стебло. 2. Метална глава Ф28 3.Полиетиленова вложка 4.Двойно-мобилна капсула с циментно закрепване. | Groupe Lepine S.A. | Ортомед Трейдинг ООД | 1560
5 | 5.1 | 3 | M05051030000049 | Autobloquante Articuleze head Ogee cemented cup Двуполюсна тазобедрена протеза, вкл. циментно стебло, циментна ацетабуларна капсула, артикуларна глава. | DePuySynthes/Johnson&Johnson | Фаркол АД | 1560
5 | 5.1 | 3 | M05051030000050 | Corail cemented stem Articuleze head Ogee cemented cup Двуполюсна тазобедрена протеза, вкл. циментно стебло с различни офсетни варианти, циментна ацетабуларна капсула, артикуларна глава. | DePuySynthes/Johnson&Johnson | Фаркол АД | 1560
5 | 5.1 | 3 | M05051030000051 | Corail cemented stem Biolox Delta Head Trilock II cemented cup Двуполюсна тазобедрена протеза, вкл. циментно стебло с различни офсетни опции, циментна ацетабуларна капсула, артикуларна глава. | DePuySynthes/Johnson&Johnson | Фаркол АД | 1560
5 | 5.1 | 3 | M05051030000052 | Corail cemented stem Biolox Delta Head MARATHON XLPE Cement Cup Двуполюсна тазобедрена протеза, вкл. циментно стебло с различни офсетни опции, циментна ацетабуларна капсула с ултракрослинк полиетилен, артикуларна глава. | DePuySynthes/Johnson&Johnson | Фаркол АД | 1560
5 | 5.1 | 3 | M05051030000053 | Corail cemented stem Articul/eze® Ultamet™ Head MARATHON XLPE Cement Cup Двуполюсна тазобедрена протеза, вкл. циментно стебло с различни офсетни опции, циментна ацетабуларна капсула с ултракрослинк полиетилен, артикуларна глава. | DePuySynthes/Johnson&Johnson | Фаркол АД | 1560
5 | 5.1 | 3 | M05051030000054 | Autobloquante Articul/eze® Ultamet™ Head MARATHON XLPE Cement Cup Двуполюсна тазобедрена протеза, вкл. циментно стебло, циментна ацетабуларна капсула с ултракрослинк полиетилен, артикуларна глава. | DePuySynthes/Johnson&Johnson | Фаркол АД | 1560
5 | 5.1 | 3 | M05051030000055 | Versafitcup CC Trio, PE fixed liner, CoCr Head, Quadra C Stem, Mectacem | Medacta International S.A. | РСР ЕООД | 1560
5 | 5.1 | 3 | M05051030000056 | Versafitcup CC Trio, PE fixed liner, CoCr Head, AMIStem C, Mectacem | Medacta International S.A. | РСР ЕООД | 1560
5 | 5.1 | 3 | M05051030000057 | Versafitcup CC Trio, PE fixed liner, Mectacer BIOLOX Ceramic Head, Quadra C Stem, Mectacem | Medacta International S.A. | РСР ЕООД | 1560
5 | 5.1 | 3 | M05051030000058 | Versafitcup CC Trio, PE fixed liner, Mectacer BIOLOX Ceramic Head, AMIStem C, Mectacem | Medacta International S.A. | РСР ЕООД | 1560
5 | 5.1 | 3 | M05051030000059 | Versafitcup CC Trio, Mectacer Biolox Ceramic Liner, Mectacer BIOLOX Ceramic Head, Quadra C Stem, Mectacem | Medacta International S.A. | РСР ЕООД | 1560
5 | 5.1 | 3 | M05051030000060 | Versafitcup CC Trio, Mectacer Biolox Ceramic Liner, Mectacer BIOLOX Ceramic Head, AMIStem C, Mectacem | Medacta International S.A. | РСР ЕООД | 1560
5 | 5.1 | 3 | M05051030000061 | Müller II Cup; Metal Head; Stem ARCAD SO Бедрено стебло:Циментно;Глава по избор CoCr или INOX; Ацетабуларна капсула:UHMWPE, циментна, тип Мюлер | SYMBIOS Orthopedie S.A. | ЮСС Медика ООД | 1560
5 | 5.1 | 3 | M05051030000062 | Müller II Cup; Metal Head; Stem ARCAD SO; Cage KE Бедрено стебло:Циментно; Глава по избор CoCr или INOX; Ацетабуларна капсула:UHMWPE, циментна, тип Мюлер; укрепващ кейдж INOX. | SYMBIOS Orthopedie S.A. | ЮСС Медика ООД | 1560
5 | 5.1 | 3 | M05051030000063 | Müller II Cup; Metal Head; Stem ARCAD XL Бедрено стебло: циментно, овално сечение, с гладка повърхност; Глава по избор CoCr или INOX; Ацетабуларна капсула:UHMWPE, циментна, тип Мюлер | SYMBIOS Orthopedie S.A. | ЮСС Медика ООД | 1560
5 | 5.1 | 3 | M05051030000064 | Müller II Cup; Metal Head; Stem ARCAD XL; Cage KE Бедрено стебло: циментно, овално сечение, с гладка повърхност; Глава по избор CoCr или INOX; Ацетабуларна капсула:UHMWPE, циментна, тип Мюлер; укрепващ кейдж INOX. | SYMBIOS Orthopedie S.A. | ЮСС Медика ООД | 1560
5 | 5.1 | 3 | M05051030000065 | Müller II Cup; Metal Head; Stem TSF Бедрено стебло: Циментно с отвор позволяващ поставянето на сирклаж, Глава: INOX; Ацетабуларна капсула:UHMWPE, циментна, тип Мюлер | SYMBIOS Orthopedie S.A. | ЮСС Медика ООД | 1560
5 | 5.1 | 3 | M05051030000066 | Müller II Cup; Metal Head; Stem TSF, Cage KE Бедрено стебло: Циментно с отвор позволяващ поставянето на сирклаж, Глава: INOX; Ацетабуларна капсула:UHMWPE, циментна, тип Мюлер; укрепващ кейдж INOX. | SYMBIOS Orthopedie S.A. | ЮСС Медика ООД | 1560
5 | 5.1 | 3 | M05051030000067 | NOVAE STICK cup; Insert CI; Metal Head; Stem ARCAD SO Бедрено стебло: Циментно, Глава по избор CoCr или INOX; Ацетабуларна биартикуларна циментна капсула: INOX; инсърт UHMWPE; | SYMBIOS Orthopedie S.A. | ЮСС Медика ООД | 1560
5 | 5.1 | 3 | M05051030000068 | NOVAE STICK cup; Insert CI; Metal Head; Stem ARCAD SO; Cage KE Бедрено стебло: Циментно, Глава по избор CoCr или INOX; Ацетабуларна биартикуларна циментна капсула: INOX; инсърт UHMWPE; укрепващ кейдж INOX. | SYMBIOS Orthopedie S.A. | ЮСС Медика ООД | 1560
5 | 5.1 | 3 | M05051030000069 | NOVAE STICK Cup; Insert CI; Metal Head; Stem ARCAD XL Бедрено стебло: циментно, овално сечение, с гладка повърхност; Глава по избор CoCr или INOX; Ацетабуларна биартикуларна циментна капсула: INOX; инсърт UHMWPE; | SYMBIOS Orthopedie S.A. | ЮСС Медика ООД | 1560
5 | 5.1 | 3 | M05051030000070 | NOVAE STICK Cup; Insert CI; Metal Head; Stem ARCAD XL; Cage KE Бедрено стебло: циментно, овално сечение, с гладка повърхност; Глава по избор CoCr или INOX; Ацетабуларна биартикуларна циментна капсула: INOX; инсърт UHMWPE; укрепващ кейдж INOX. | SYMBIOS Orthopedie S.A. | ЮСС Медика ООД | 1560
5 | 5.1 | 3 | M05051030000071 | NOVAE STICK cup; Insert CI; Metal Head; Stem TSF Бедрено стебло: Циментно с отвор позволяващ поставянето на сирклаж, Глава: INOX; Ацетабуларна биартикуларна циментна капсула: INOX; инсърт UHMWPE; | SYMBIOS Orthopedie S.A. | ЮСС Медика ООД | 1560
5 | 5.1 | 3 | M05051030000072 | NOVAE STICK cup; Insert CI; Metal Head; Stem TSF; Cage KE Бедрено стебло: Циментно с отвор позволяващ поставянето на сирклаж, Глава: INOX; Ацетабуларна биартикуларна циментна капсула: INOX; инсърт UHMWPE; укрепващ кейдж INOX | SYMBIOS Orthopedie S.A. | ЮСС Медика ООД | 1560
5 | 5.1 | 3 | M05051030000073 | Muller Cem II 1.Циментно стебло 2. Метална глава Ф32 3.Полиетиленова капсула | OHST Medizintechnik AG | Ортомед Трейдинг ООД | 1560
5 | 5.1 | 3 | M05051030000074 | Modular Muller 1.Циментно модуларно стебло: - проксимална част / циментна - дистална част / циментна 2.Глава Ф32 CoCr 3.Полиетиленова капсула Muller | Biotech GmbH | Орто Сейв Ънлимитид ООД | 1560
5 | 5.1 | 3 | M05051030000075 | LUBINUS Classic Plus | Valdemar Link GmbH | Топ Хоспитал Сървис АД | 1560
5 | 5.1 | 3 | M05051030000076 | Standart M | Valdemar Link GmbH | Топ Хоспитал Сървис АД | 1560
5 | 5.1 | 3 | M05051030000077 | BA Fixloc™ cemented femoral stem Modular Head Ø28mm/ Ø32mm Müller Acetabular Cup Ø28mm/ Ø32mm | Biotech GmbH | Айф Фарма ЕООД | 1560
5 | 5.1 | 3 | M05051030000078 | Cemented Femoral Stem/ Modular Femoral Head/ Modular line/; Cement restrictor/ Centralizer Universal; | Meril Healthcare Pvt. Ltd. | Юнивърсити Медикал Рисърч ООД | 1560
5 |  |  | Група | Ставна протеза за тазобедрена става
5 | 5.1 |  | Подгрупа | Тазобедрена ендопротеза циментно фиксирана: еднополюсна и двуполюсна
5 | 5.1 | 4 | Група по технически изисквания | Двуполюсна циментно фиксирана с високотехнологичен дизайн и/или артикулация (офсет стебло, керамична глава, капсула от cross linked полиетилен)
5 | 5.1 | 4 | M05051040000001 | 1. CPT; 2. ZCA 10 degree; 3. CPT head; 4. Centralizer; 5. cement nozzle Бедрено стебло:Циментно СПТ; Глава:СПТ; Ацетабуларна капсула:ЗЦА с 10° инклинация | Zimmer Inc. | Сико-Фарма ООД | 1080
5 | 5.1 | 4 | M05051040000002 | 1. Original M.E. Muller(Мюлер стъбло); 2. ZCA 10 degree(ЗЦА капсула с 10 градуса инклинация); 3. Protasul head(Глава протазул); 4. Cement nozzle(спринцовка за цимент) | Zimmer Inc. | Сико-Фарма ООД | 1080
5 | 5.1 | 4 | M05051040000003 | 1. CPT; 2. ZCA crosslinked; 3. CPT head(CПТ глава); 4. Centralizer; 5. Cement nozzle | Zimmer Inc. | Сико-Фарма ООД | 1080
5 | 5.1 | 4 | M05051040000004 | 1. Original M.E. Muller; 2. ZCA crosslinked; 3. Protasul head;4. cement nozzle Бедрено стебло: Мюлер, циментно; Глава:протазул; Ацетабуларна капсула:ЗЦА crosslink; спринцовка | Zimmer Inc. | Сико-Фарма ООД | 1080
5 | 5.1 | 4 | M05051040000005 | 1. Original M.E. Muller; 2. ZCA crosslinked; 3. Biolox head; 4. cement nozzle Бедрено стебло: Мюлер, циментно; Глава: Керамика; Ацетабуларна капсула:ЗЦА crosslink; спринцовка | Zimmer Inc. | Сико-Фарма ООД | 1080
5 | 5.1 | 4 | M05051040000006 | Series 250 cemented stem; Ceramic Heads; Muller PE Cup Бедрено стебло:Циментно; Глава:Алуминиево-циркониева керамика; Ацетабуларна капсула:Циментно закрепване - UHMWPE | ARISTOTECH Implant Precision Forgings GmbH | Юнивърсити Медикал Рисърч ООД | 1080
5 | 5.1 | 4 | M05051040000007 | Exeter V40 stem; Exeter X3 Rimfit cup; V40 Alumina ceramic head; Intramedullary plug; Simplex P cement | Howmedica Osteonics Corp | Ви енд Ди Сървисис ООД | 1080
5 | 5.1 | 4 | M05051040000010 | Corail cemented stem Articuleze head Trilock II cemented cup Двуполюстна тазобедренна протеза, включваща циментно стебло с различни офсетни опции, циментна ацетабуларна капсула, артикуларна глава. | DePuySynthes/Johnson&Johnson | Фаркол АД | 1080
5 | 5.1 | 4 | M05051040000011 | Corail cemented stem Articuleze head MARATHON XLPE Cement Cup Двуполюстна тазобедренна протеза, включваща циментно стебло с различни офсетни опции, циментна ацетабуларна капсула с ултракрослинк полиетилен, артикуларна глава. | DePuySynthes/Johnson&Johnson | Фаркол АД | 1080
5 | 5.1 | 4 | M05051040000012 | Autobloquante Articuleze head MARATHON XLPE Cement Cup Двуполюстна тазобедренна протеза, включваща циментно стебло с различни офсетни опции, циментна ацетабуларна капсула с ултракрослинк полиетилен, артикуларна глава. | DePuySynthes/Johnson&Johnson | Фаркол АД | 1080
5 | 5.1 | 4 | M05051040000015 | Eco Fit® 2M Dual Mobility System (с Тип Мюлерово стебло), Циментна, капсула циментна "ECO FIT 2M" CoCrMo, 2M Глава implacross® с крослинк PE и Витамин Е, Глава Титан implatan® TiAI6V4 с TiN-покритие. С 80 грама костен цимент | Implantcast GmbH | Джи Ес Евро България ЕООД | 1080
5 | 5.1 | 4 | M05051040000016 | Bicontact/Isodur Prosthesis Head/PE-Acetabular cup/Biolox Delta Феморално стебло с циментно закрепване-с три крила за повишаване на ротационата стабилност; материал сплав CoCr29Mo; прогресивно увеличаване на дължината и офсета с размера на стеблото; шийно-диафизарен ъгъл 128° с повишен офсет от 45,1 мм до 56,1 мм;Дистален централизатор за циментно стебло; Феморална глава - материали CoCr29Mo,Biolox керамика; Ацетабуларна чашка за циментно закрепване Интрамедуларна тапа | Aesculap AG | Юнивърсити Медикал Рисърч ООД | 1080
5 | 5.1 | 4 | M05051040000017 | C-stem АМТArticuleze headMARATHON XLPE Cement Cup Двуполюстна тазобедренна протеза, включваща иновативно циментно стебло с патентован дизайн, полирано с тройно клиновидна форма, предназначено за миниинвазивен преден достъп, за имплантиране с минимална костна загуба, щадящо меките тъкани, запазване на големия трокантер без засягане на мускулатурата, конус 12/14, с 2 офсетни варианта на шийката с тънка изтънена геометрия, стандартен офсет 8 размера, голям офсет 8 размера, детски/диспластични варианти в 4 размера, дълги ревизионни варианти 6 размера, дълбок медиален профил, повишена торсионна стабилност, повърхност с висока степен на полиране, с възможност за използване на центриращо медуларния канал устроиство, циментна ацетабуларна капсула с ултракрослинк полиетилен, артикуларна глава. | DePuySynthes/Johnson&Johnson | Фаркол АД | 1080
5 | 5.1 | 4 | M05051040000018 | Pavi Quattro CEM 1. Полирано циментно стебло. 2. Глава Ф28. 3.Двойно-мобилна капсула с циментно закрепване. | Groupe Lepine S.A. | Ортомед Трейдинг ООД | 1080
5 | 5.1 | 4 | M05051040000019 | Müller II Cup; Ceramic Head; Stem ARCAD SO Бедрено стебло: циментно; Глава: Керамика; Ацетабуларна капсула:тип Мюлер | SYMBIOS Orthopedie S.A. | ЮСС Медика ООД | 1080
5 | 5.1 | 4 | M05051040000020 | NOVAE STICK Cup; Insert CI; Ceramic Head; Stem ARCAD SO Бедрено стебло: Циментно, TiAl6V4 сплав, с поресто хидроксиапатитно покритие; Глава: Керамика; Ацетабуларна биартикуларна капсула: Циментна INOX ; инсърт UHMWPE | SYMBIOS Orthopedie S.A. | ЮСС Медика ООД | 1080
5 | 5.1 | 4 | M05051040000021 | NOVAE STICK Cup; Insert CI; Ceramic Head; Stem ARCAD XL Бедрено стебло: Циментно, TiAl6V4 сплав, с поресто хидроксиапатитно покритие; Глава: Керамика; Ацетабуларна биартикуларна капсула: Циментна INOX ; инсърт UHMWPE | SYMBIOS Orthopedie S.A. | ЮСС Медика ООД | 1080
5 | 5.1 | 4 | M05051040000022 | Тотална циментна протеза - Mathys Включваща: Стебло twinSys Cemented; Бедрена глава , модул. конус 12/14, ø 32mm; CCB Капсула за циментно закрепване, 32mm, стер; Костен цимент пластичен CEMSYS 1; Костен цимент полутечен за апликация със спринцовка CEMSYS 3; Спринцовка за Костен цимент | Mathys Ltd. | Медицинска Техника Инженеринг ООД | 1080
5 | 5.1 | 4 | M05051040000023 | SP II LUBINUS SYSTEM BIOLOX delta | Valdemar Link GmbH | Топ Хоспитал Сървис АД | 1080
5 | 5.1 | 4 | M05051040000024 | LUBINUS Classic Plus BIOLOX delta | Valdemar Link GmbH | Топ Хоспитал Сървис АД | 1080
5 | 5.1 | 4 | M05051040000025 | Standart M BIOLOX delta | Valdemar Link GmbH | Топ Хоспитал Сървис АД | 1080
5 |  |  | Група | Ставна протеза за тазобедрена става
5 | 5.2 |  | Подгрупа | Тазобедрена ендопротеза: двуполюсна хибридна
5 | 5.2 | 1 | Група по технически изисквания | Конвенционално безциментно стебло и циментна капсула със стандартна артикулация
5 | 5.2 | 1 | M05052010000001 | 1. Alloclassic; 2. Protasul head; 3. ZCA Бедрено стебло: Безциментно; Глава: Протазул; Ацетабуларна капсула: ЗЦА; | Zimmer Inc. | Сико-Фарма ООД | 1560
5 | 5.2 | 1 | M05052010000002 | 1. Fitmore; 2. Protasul head; 3. ZCA Бедрено стебло: Безциментно; Глава: Протазул; Ацетабуларна капсула: ЗЦА | Zimmer Inc. | Сико-Фарма ООД | 1560
5 | 5.2 | 1 | M05052010000003 | 1. Versys; 2. Versys head; 3. ZCA Бедрено стебло: Безциментно, с титаниево покритие; Глава: CoCrMo; Ацетабуларна капсула: ЗЦА | Zimmer Inc. | Сико-Фарма ООД | 1560
5 | 5.2 | 1 | M05052010000004 | Vario Loc Stem cementless; Ball Head 32,taper 12/14s, m,l,xl,xxl,xxxl; Acetabular cup Classic Mueller Бедрено стебло: Безциментно; Глава: Метална; Ацетабуларна капсула: Циментна, тип Мюлер, UHMWPE | AAP Implantate AG | Айф Фарма ЕООД | 1560
5 | 5.2 | 1 | M05052010000005 | Series 200 cementless stem; Series 10 Femoral Head; Muller PE Cup Бедрено стебло: Безциментно,Ti6Al4V сплав; Глава: CoCrMo; Ацетабуларна капсула: циментна, полиетилен | ARISTOTECH Implant Precision Forgings GmbH | Юнивърсити Медикал Рисърч ООД | 1560
5 | 5.2 | 1 | M05052010000006 | Bicontact/PE -acetabular cups/Isodur prosthesis head/Imset plug Феморално стебло с безциментно закрепване материал Ti6Al4V сплав; шийно-диафизарен ъгъл 135° със стандартен офсет;Феморална глава - материал сплав CoCr29Mo конус на шийката 12/14 мм; Ацетабуларна чашка за циментно закрепване - материал полиетилен със свръхвисока молекулна маса; | Aesculap AG | Юнивърсити Медикал Рисърч ООД | 1560
5 | 5.2 | 1 | M05052010000008 | PAVI MULLER Бедрено стебло: Безциментна, с двойно поресто покритие от титаниев прах и хидроксиапатит; Глава: метална; Ацетабуларна капсула: Циментна, полиетилен | Groupe Lepine S.A. | Титаника 2008 ЕООД | 1560
5 | 5.2 | 1 | M05052010000009 | ABG 2 cementless stem; Exeter cup; V40 Ortinox femoral head; Simplex P cement | Howmedica Osteonics Corp | Ви енд Ди Сървисис ООД | 1560
5 | 5.2 | 1 | M05052010000010 | Хибридна Система Eco Fit® (със стебло тип Мюлер), стебло безциментно, капсула циментна тип Mueller II PE и глава от CoCrMo. С 40 грама костен цимент. | Implantcast GmbH | Джи Ес Евро България ЕООД | 1560
5 | 5.2 | 1 | M05052010000011 | Corail; Trilock II cemented cup; Articuleze head Двуполюсна хибридна протеза с безциментно хидроксиапатитно стебло, циментен ацетабулум, артикуларна глава. | DePuySynthes/Johnson&Johnson | Фаркол АД | 1560
5 | 5.2 | 1 | M05052010000012 | Хибридна циментна протеза с безциментно стебло и цименен ацетабулум - Mathys. Включваща: СВС - Бедрено стебло за безциментно закрепване, конус 12/14; Бедрена глава , модул. конус 12/14, ø 32mm; CCB Капсула за циментно закрепване, 32mm, стер.; Костен цимент пластичен CEMSYS 1 | Mathys Ltd. | Медицинска Техника Инженеринг ООД | 1560
5 | 5.2 | 1 | M05052010000013 | DUOFIT SYSTEM HYBRID UNCEMENTED STEM Бедрено стебло:Безциментно,Ti6Al4V сплав с хидроксиапатитно покритие; Глава: CoCrMo; Ацетабуларна капсула:циментна, полиетилен | S.A.M.O. S.p.A. | Тотал Мед ООД | 1560
5 | 5.2 | 1 | M05052010000015 | HYBRID SYSTEM LCU CEMENTLESS STEM. Бедрено стебло: Безциментно,Ti6Al4V сплав с покритие хидроксиопатит; Глава: CoCrMo; Ацетабуларна капсула: циментна, поли | Valdemar Link GmbH | Топ Хоспитал Сървис АД | 1560
5 | 5.2 | 1 | M05052010000016 | KONTAKT 2 Бедрено стебло: Безциментно; Глава: Метална; Ацетабуларна капсула: Циментна, UHMWPE | Имплант Г ООД | Имплант Г ООД | 1560
5 | 5.2 | 1 | M05052010000017 | Pavi CEP Bipolar | Groupe Lepine S.A. | Титаника 2008 ЕООД | 1560
5 | 5.2 | 1 | M05052010000018 | SL Partially coated stems/Cemented cups Стебло с безциментно закрепване:от Ti6AI4V,с проксимално затворено PoroTi или HA покритие,което захваща 50 % от повърхността на стеблото ,тип“Мюлер”,без яка,с конус 12/14 мм,CCDº 131 и 127,5, със стандартен или латерален офсет и размери:1-13. Феморална глава:от AISI 316/L,CoCrMo, FeCNiMnMoNbN, вътрешен диаметър 22,28,32,36 мм,конус 12/14 и размери S-XXXL. Ацетабуларна капсула: от полиетилен UHMWPE,с ренгенопрозрачен пръстени и сферично заключени нарези за циментното покритие.Вътрешен диаметър 28 и 32 мм и с външен диаметър от 40 до 58 през 2мм. | Limacorporate S.p.A. | Вес Корект ЕООД | 1560
5 | 5.2 | 1 | M05052010000019 | “AristoTech” – Bipolar, Cementless HIP Joint (Hybrid) - Тазобедрена ендопротеза, включваща: Стебло с безциментно закрепване, серия 200 , изработено от титаниева сплав TiAL6V4, 2/ Метална глава, изработена от CoCrMo, Ацетабулна чашка, изработена от полиетилен, тип SnapFit | ARISTOTECH Implant Precision Forgings GmbH | Попов Комерс 2006 ЕООД | 1560
5 | 5.2 | 1 | M05052010000021 | IntraBlockR TwinStemTM cemenless; HipBall Modular CoCrMo Standard Heads. Mueller Acetabulum Cups cemented. Бедрено стебло: Безциментно,Ti6Al4V сплав; Глава: CoCrMo; Ацетабуларна капсула: циментна, полиетилен, нископрофилна | Merete GmbH | Инфомед ЕООД | 1560
5 | 5.2 | 1 | M05052010000023 | CorailMARATHON XLPE Cement CupArticul/eze® Ultamet™ Head Двуполюсна хибридна протеза с безциментно хидроксиапатитно стебло, циментен ацетабулум с ултракрослинк полиетилен, артикуларна глава. | DePuySynthes/Johnson&Johnson | Фаркол АД | 1560
5 | 5.2 | 1 | M05052010000024 | Pavi Hap Acet CEM 1. Безциментно стебло с цялостно покритие. 2.Глава Ф 28. 3.Полиетиленова капсула за циментно закрепване. | Groupe Lepine S.A. | Ортомед Трейдинг ООД | 1560
5 | 5.2 | 1 | M05052010000025 | Pavi Hap UHL Bipolar 1. Безциментно стебло Мюлеров дизайн с двойно покритие. 2.Глава Ф 28. 3. Би-артикуларна глава с полиетиленов инсърт. | Groupe Lepine S.A. | Ортомед Трейдинг ООД | 1560
5 | 5.2 | 1 | M05052010000027 | Corail Ogee cemented cup Articuleze head Двуполюсна хибридна протеза с безциментно хидроксиапатитно стебло, циментен ацетабулум , артикуларна глава. | DePuySynthes/Johnson&Johnson | Фаркол АД | 1560
5 | 5.2 | 1 | M05052010000028 | Pavi Hap Quattro Cem 1. Безциментно стебло Мюлеров дизайн с двойно покритие. 2. Метална глава Ф28 3.Полиетиленова вложка 4.Двойно-мобилна капсула с циментно закрепване. | Groupe Lepine S.A. | Ортомед Трейдинг ООД | 1560
5 | 5.2 | 1 | M05052010000029 | Pavi Hap Alumina Quattro 1. Безциментно стебло Мюлеров дизайн с двойно покритие. 2.Керамична глава Ф 28 3.Полиетиленова вложка 4.Двойно-мобилна капсула с циментно закрепване. | Groupe Lepine S.A. | Ортомед Трейдинг ООД | 1560
5 | 5.2 | 1 | M05052010000030 | Pavi Hap Alumina Cem 1. Безциментно стебло Мюлеров дизайн с двойно покритие. 2.Керамична глава Ф 28 3.Полиетиленова капсула за циментно закрепване. | Groupe Lepine S.A. | Ортомед Трейдинг ООД | 1560
5 | 5.2 | 1 | M05052010000031 | Müller II Cup; Ceramic Head; Stem ARCAD HA Бедрено стебло: Безциментно, Анатомично, ротационна стабилност с хидроксиапатитно покритие; Глава по избор CoCr или INOX; Ацетабуларна капсула: Циментна, тип Мюлер, UHMWPE | SYMBIOS Orthopedie S.A. | ЮСС Медика ООД | 1560
5 | 5.2 | 1 | M05052010000032 | Müller II Cup; Metal Head; Stem ARCAD HA Бедрено стебло: Безциментно, Анатомично, ротационна стабилност с хидроксиапатитно покритие; Глава по избор CoCr или INOX; Ацетабуларна капсула: Циментна, тип Мюлер, UHMWPE | SYMBIOS Orthopedie S.A. | ЮСС Медика ООД | 1560
5 | 5.2 | 1 | M05052010000033 | Müller II Cup; Metal Head; Stem ARCAD HA; Cage KE Бедрено стебло: Безциментно, Анатомично, ротационна стабилност с хидроксиапатитно покритие; Глава по избор CoCr или INOX; Ацетабуларна капсула: Циментна, тип Мюлер, UHMWPE; укрепващ кейдж INOX. | SYMBIOS Orthopedie S.A. | ЮСС Медика ООД | 1560
5 | 5.2 | 1 | M05052010000034 | NOVAE STICK Cup; Insert CI; Metal Head; Stem ARCAD HA Бедрено стебло: Безциментно, TiAl6V4 сплав, с поресто хидроксиапатитно покритие; Глава по избор CoCr или INOX; Ацетабуларна биартикуларна капсула: Циментна INOX ; инсърт UHMWPE | SYMBIOS Orthopedie S.A. | ЮСС Медика ООД | 1560
5 | 5.2 | 1 | M05052010000035 | NOVAE STICK Cup; Insert CI; Metal Head; Stem ARCAD HA; Cage KE Бедрено стебло: Безциментно, TiAl6V4 сплав, с поресто хидроксиапатитно покритие; Глава по избор CoCr или INOX; Ацетабуларна биартикуларна капсула: Циментна INOX ; инсърт UHMWPE; укрепващ кейдж INOX. | SYMBIOS Orthopedie S.A. | ЮСС Медика ООД | 1560
5 | 5.2 | 1 | M05052010000036 | Expersus Muller Cem 1.Механично стебло 2. Метална глава Ф32 3.Полиетиленова капсула | OHST Medizintechnik AG | Ортомед Трейдинг ООД | 1560
5 | 5.2 | 1 | M05052010000037 | Modular TPS Muller 1.Механични модуларно стебло: - проксимална част / TPS - дистална част / TPS 2.Глава Ф32 HNSS 3.Полиетиленова капсула Muller | Biotech GmbH | Орто Сейв Ънлимитид ООД | 1560
5 | 5.2 | 1 | M05052010000038 | 1. Taperloc(Тейпърлок-безциментно стъбло) 2. Chrome Cobalt head (Хром-кобалт феморална глава) 3.Аvantage Cemented cup (Aвантаж Сементид ацетабуларна капсула) 4. Avantage inlay(Авантаж инлей) | BIOMET | Сико-Фарма ООД | 1560
5 | 5.2 | 1 | M05052010000039 | 1. Taperloc(Тейпърлок-безциментно стъбло) 2. CMK 22.2 head (ЦМК 22.2 феморална глава) 3.Avantage Cemented cup (Авантаж Сементид ацетабуларна капсула) 4. Avantage inlay (Авантаж инлей) | BIOMET | Сико-Фарма ООД | 1560
5 | 5.2 | 1 | M05052010000040 | C.F.P. HYBRID SYSTEM | Valdemar Link GmbH | Топ Хоспитал Сървис АД | 1560
5 | 5.2 | 1 | M05052010000041 | SP - CL HYBRID SYSTEM | Valdemar Link GmbH | Топ Хоспитал Сървис АД | 1560
5 | 5.2 | 1 | M05052010000042 | BA Biotan™ uncemented femoral stem Modular Head Ø28mm/ Ø32mm Müller Acetabular Cup Ø28mm/ Ø32mm | Biotech GmbH | Айф Фарма ЕООД | 1560
5 |  |  | Група | Ставна протеза за тазобедрена става
5 | 5.2 |  | Подгрупа | Тазобедрена ендопротеза: двуполюсна хибридна
5 | 5.2 | 2 | Група по технически изисквания | Конвенционално циментно стебло и безциментна капсула със стандартна артикулация (метална хром-кобалт глава и инлей от стандартен UHMWPE полиетилен)
5 | 5.2 | 2 | M05052020000001 | 1. CPT; 2. CPT head; 3. CPT centralizer; 4. Trilogy shell; 5. Trilogy liner | Zimmer Inc. | Сико-Фарма ООД | 1080
5 | 5.2 | 2 | M05052020000002 | 1. CPT; 2. CPT head; 3. CPT centralizer; 4. Cement nozzle; 5. Allofit-s shell; 6. Allofit-s liner Бедрено стебло: СПТ - Циментно; Глава: СПТ; Ацетабуларна капсула: Безциментна Allofit; Инлей Allofit; спринцовка | Zimmer Inc. | Сико-Фарма ООД | 1080
5 | 5.2 | 2 | M05052020000003 | 1. Original M.E. Muller; 2. Protasul head; 3. Cement nozzle; 4. Allofit-s shell; 5. Allofit-s liner Бедрено стебло: Original M.E. Muller; Глава: Protasul; Ацетабуларна капсула:Безциментна Allofit; Инлей:Allofit | Zimmer Inc. | Сико-Фарма ООД | 1080
5 | 5.2 | 2 | M05052020000004 | 1. Original M.E. Muller; 2. Protasul head; 3. Cement nozzle; 4. Trilogy shell; 5. Trilogy liner | Zimmer Inc. | Сико-Фарма ООД | 1080
5 | 5.2 | 2 | M05052020000005 | Bicontact/Plasmacup SC Implants/ Plasmacup SC liners/Isodur Prothesis Head Феморално стебло с циментно закрепване материал сплав CoCr29Mo конус на шийката 12/14 мм; шийно-диафизарен ъгъл 135° със стандартен офсет; Дистален централизатор за циментно стебло; Феморална глава - материал сплав CoCr29Mo;Ацетабуларна чашка за безциментно закрепване - материал материал Ti6Al4V сплав; микропоресто титаниево покритие; Инсърт за ацетабуларна чашка - материал полиетилен със свръхвисока молекулна маса. | Aesculap AG | Юнивърсити Медикал Рисърч ООД | 1080
5 | 5.2 | 2 | M05052020000006 | Хибридна Система Eco Fit® (със стебло тип Мюлер) стебло циментно, капсула безциментна тип "Pressfit" PE inlay глава от CoCrMo С 40 грама костен цимент. | Implantcast GmbH | Джи Ес Евро България ЕООД | 1080
5 | 5.2 | 2 | M05052020000007 | Хибридна циментна протеза с циментнo стъбло и безциментен ацетабулум Mathys Включваща: ССА Бедрено стебло за циментно закрепване, право тип "Мюлер", стандартен офсет; Бедрена глава , модул. конус 12/14, ø 28 mm; RM presfit капсула; Костен цимент полутечен за апликация със спринцовка CEMSYS 3; Спринцовка за Костен цимент | Mathys Ltd. | Медицинска Техника Инженеринг ООД | 1080
5 | 5.2 | 2 | M05052020000008 | Series 250 cemented stem; Series 10 Femoral Head; PressFit Cup - cementless; PE-Inlay Standart; PE-Inlay Flange; Locking screws for PF Cup Бедрено стебло: Циментно; Глава: CoCrMo; Ацетабуларна капсула: Безциментна,титаниева, с порозно титаниево покритие; Инлей: UHMWPE; Фиксиращи винтове: титаниеви; | ARISTOTECH Implant Precision Forgings GmbH | Юнивърсити Медикал Рисърч ООД | 1080
5 | 5.2 | 2 | M05052020000009 | HYBRID SYSTEM SP II LUBINUS Бедрено стебло: Циментно, Анатомично; Глава: CoCrMo; Ацетабуларна капсула:Безциментна, UHMWPE и Тиластан; Инлей:UHMWPE | Valdemar Link GmbH | Топ Хоспитал Сървис АД | 1080
5 | 5.2 | 2 | M05052020000010 | MULLER MBA Бедрено стебло: Циментно, тип Мюлер; Глава: CoCrMo; Ацетабуларна капсула: Безциментна,"прес фит",хидроксиапатитно порозно покритие; Инлей: UHMWPE, 10°инклинация; Фиксиращи винтове: титаниеви | Groupe Lepine S.A. | Титаника 2008 ЕООД | 1080
5 | 5.2 | 2 | M05052020000011 | MULLER QUATRO Бедрено стебло: Циментно, тип Мюлер; Глава: CoCrMo; Ацетабуларна капсула: Безциментна,"прес фит", титаниева с хидроксиапатитно порозно покритие, антилуксационна 10°; Инлей: UHMWPE; Фиксиращи винтове:титаниеви | Groupe Lepine S.A. | Титаника 2008 ЕООД | 1080
5 | 5.2 | 2 | M05052020000013 | Exeter V40 stem; Intramedullary plug; Trident PSL cluster hole cup; Trident X3 10° insert; V40 CoCr femoral head; Torx screw; Simplex P cement | Howmedica Osteonics Corp | Ви енд Ди Сървисис ООД | 1080
5 | 5.2 | 2 | M05052020000015 | DUOFIT SYSTEM HYBRID CEMENTED STEM Бедрено стебло: Циментно; Глава: CoCr; Ацетабуларна капсула: Безциментна,"прес фит", титаниева; Инлей:UHMWPE; Фиксиращи винтове:титаниеви | S.A.M.O. S.p.A. | Тотал Мед ООД | 1080
5 | 5.2 | 2 | M05052020000016 | Autobloquante; Duraloc Shell; Duraloc Marathon Acetabular Liner; Articuleze head Хибридна двуполюсна тазобедренна протеза с циментно стебло, безциментна капсула с UHMWPE полиетиленова вложка, артикуларна глава. | DePuySynthes/Johnson&Johnson | Фаркол АД | 1080
5 | 5.2 | 2 | M05052020000017 | IntraBlockR TwinStemTM cemented; HipBall Modular CoCrMo Standard Heads. MultiCup Locking PressFit; MultiCup PE-Inlay. Бедрено стебло: Циментно, полирано; Глава: CoCrMo; Ацетабуларна капсула: Безциментна, титаниева, порозно покритие, "прес фит"; Инлей: UHMWPE; Фиксиращи винтове | Merete GmbH | Инфомед ЕООД | 1080
5 | 5.2 | 2 | M05052020000018 | Хибридна Система Eco Fit® (със стебло тип Мюлер) стебло безциментно, капсула циментна тип Mueller II PE и титаниева феморална глава с титаниум нитридно покритие. С 40 грама костен цимент. | Implantcast GmbH | Джи Ес Евро България ЕООД | 1080
5 | 5.2 | 2 | M05052020000019 | Хибридна Система Eco Fit® (със стебло тип Мюлер) стебло циментно, капсула безциментна тип "Pressfit" PE inlay и титаниева феморална глава с титаниум нитридно покритие. С 40 грама костен цимент. | Implantcast GmbH | Джи Ес Евро България ЕООД | 1080
5 | 5.2 | 2 | M05052020000020 | Vario Loc Stem cemented, polished; Vario Cup; Vario Cup Inlay, 0°; Ball Head 28/32,taper 12/14s, m,l,xl,xxl,xxxl; Locking Screw Бедрено стебло: Циментно; Глава: Метална; Ацетабуларна капсула: Безциментна; Инлей: 0°; Фиксиращи винтове | AAP Implantate AG | Айф Фарма ЕООД | 1080
5 | 5.2 | 2 | M05052020000022 | “AristoTech” - Bipolar, Cemented HIP Joint (Hybrid) - Тазобедрена ендопротеза, включваща: : 1/ стебло с циментово закрепване серия 250, изработено от CrNiMo сплав, с антилуксационен дизайн, 2/ Метална глава, изработена от CoCrMo, 3/ Standard или „Posterior Wall” Инлей | ARISTOTECH Implant Precision Forgings GmbH | Попов Комерс 2006 ЕООД | 1080
5 | 5.2 | 2 | M05052020000026 | SL Self locking femoral stems/Delta PF cups Стебло с циментно закрепване:от Ti6AI4V ,тип“Мюлер”,без яка,с конус 12/14 мм,CCDº 131 и 127,5, със стандартен или латерален офсет и размери:1-13. Феморална глава:от AISI 316/L,CoCrMo, FeCNiMnMoNbN, вътрешен диаметър 22,28,32,36 мм,конус 12/14 и размери S-XXXL. Ацетабуларна капсула с безциментна фиксация:от Ti6AI4V,PoroTi,HA ,сферична с диаметър от 44 до 66 мм през 2 мм ,с периферни отвори за допълнителна фиксация с винтове с диаметър 6,5 мм ,и полиетиленова вложка (UHMWPE X-LIMA + Ti6Al4V)поставяща се в капсулата ,налична в неутрална и с висока яка наклонена позиция . | Limacorporate S.p.A. | Вес Корект ЕООД | 1080
5 | 5.2 | 2 | M05052020000027 | Corail cemented stemDuraloc ShellDuraloc Marathon Acetabular LinerArticul/eze® Ultamet™ Head Хибридна двуполюсна тазобедренна протеза циментно стебло с офсетна опция, безциментна капсула с UHMWPE полиетиленова вложка, артикуларна глава. | DePuySynthes/Johnson&Johnson | Фаркол АД | 1080
5 | 5.2 | 2 | M05052020000028 | Pavi Cem MBA HAP 1. Полирано цименто стебло. 2. Глава Ф28 CrCoMo. 3.Полиетиленов инлей. 4.Пресфит капсула с двойно покритие. | Groupe Lepine S.A. | Ортомед Трейдинг ООД | 1080
5 | 5.2 | 2 | M05052020000032 | Institution Cem MBA HAP 1. Полирано циментно стебло. 2. Метална CoCr Глава Ф28 3.Полиетиленова анти-луксационна вложка. 4.Пресфит капсула с двойно покритие. | Groupe Lepine S.A. | Ортомед Трейдинг ООД | 1080
5 | 5.2 | 2 | M05052020000033 | Cup HILOCK LINE; Insert INLOCK; Metal Head; Stem ARCAD SO Бедрено стебло: Циментно, полирано; Глава по избор CoCr или INOX; Ацетабуларна капсула: Безциментна, титаниева, с порозно хидроксиапатитно покритие,"прес фит"; Инлей: UHMWPE, 10°инклинация; | SYMBIOS Orthopedie S.A. | ЮСС Медика ООД | 1080
5 | 5.2 | 2 | M05052020000034 | Cup HILOCK LINE; Insert INLOCK; Metal Head; Stem ARCAD XL Бедрено стебло: Циментно, с овално сечение, дълго; Глава по избор CoCr или INOX; Ацетабуларна капсула: Безциментна, титаниева сплав,порозно покритие от титан и хидроксиапатит, пресфит; Инлей: 0° и 10° инклинация; | SYMBIOS Orthopedie S.A. | ЮСС Медика ООД | 1080
5 | 5.2 | 2 | M05052020000035 | Revision Cup; Insert INLOCK; Metal Head; Stem ARCAD SO Бедрено стебло: Циментно, полирано; Глава по избор CoCr или INOX; Ацетабуларна капсула с 2 или 3 уши по избор: Безциментна, титаниева сплав,порозно покритие от титан и хидроксиапатит, пресфит; Инлей: UHMWPE, 10°инклинация; | SYMBIOS Orthopedie S.A. | ЮСС Медика ООД | 1080
5 | 5.2 | 2 | M05052020000036 | Revision Cup; Insert INLOCK; Metal Head; Stem ARCAD XL Бедрено стебло: Циментно, с овално сечение, дълго; Глава по избор CoCr или INOX; Ацетабуларна капсула с 2 или 3 уши по избор: Безциментна, титаниева сплав,порозно покритие от титан и хидроксиапатит, пресфит; Инлей: 0° и 10° инклинация; | SYMBIOS Orthopedie S.A. | ЮСС Медика ООД | 1080
5 | 5.2 | 2 | M05052020000037 | E TH/Coptos Cup; Insert CI; Metal Head; Stem ARCAD XL Бедрено стебло: циментно, овално сечение, с гладка повърхност; Глава по избор CoCr или INOX; Ацетабуларна биартикуларна безциментна капсула с ухо: INOX; инсърт UHMWPE; | SYMBIOS Orthopedie S.A. | ЮСС Медика ООД | 1080
5 | 5.2 | 2 | M05052020000038 | E TH/Coptos Cup; Insert CI; Metal Head; Stem ARCAD SO Бедрено стебло: Циментно, полирано; Глава по избор CoCr или INOX; Ревизионна Ацетабуларна биартикуларна капсула с едно или две уши по избор: Безциментна, титаниева, с порозно хидроксиапатитно покритие; Инлей: UHMWPE, 10° инклинация; | SYMBIOS Orthopedie S.A. | ЮСС Медика ООД | 1080
5 | 5.2 | 2 | M05052020000039 | SUNFIT TH Cup; Insert CI; Metal Head; Stem ARCAD SO Бедрено стебло: Циментно, полирано; Глава по избор CoCr или INOX; Ацетабуларна биартикуларна капсула: Безциментна, титаниева, с порозно хидроксиапатитно покритие; Инлей: UHMWPE, 10° инклинация; | SYMBIOS Orthopedie S.A. | ЮСС Медика ООД | 1080
5 | 5.2 | 2 | M05052020000040 | SUNFIT TH Cup; Insert CI; Metal Head; Stem ARCAD XL Бедрено стебло: циментно, овално сечение, с гладка повърхност; Глава по избор CoCr или INOX; Ацетабуларна биартикуларна безциментна капсула: INOX; инсърт UHMWPE; | SYMBIOS Orthopedie S.A. | ЮСС Медика ООД | 1080
5 | 5.2 | 2 | M05052020000041 | SUNFIT TH Cup; Insert CI; Metal Head; Stem TSF Бедрено стебло: Циментно с отвор позволяващ поставянето на сирклаж, Глава: INOX; Ацетабуларна биартикуларна капсула: Безциментна, титаниева, с порозно хидроксиапатитно покритие; Инлей: UHMWPE, 10° инклинация; | SYMBIOS Orthopedie S.A. | ЮСС Медика ООД | 1080
5 | 5.2 | 2 | M05052020000042 | Muller II Cem Ribbeck 1. Циментно стебло 2. Метална глава Ф32 3.Полиетиленова хром-кобалт вложка 4. Механична капсула | OHST Medizintechnik AG | Ортомед Трейдинг ООД | 1080
5 | 5.2 | 2 | M05052020000043 | LUBINUS Classic Plus HYBRID SYSTEM | Valdemar Link GmbH | Топ Хоспитал Сървис АД | 1080
5 | 5.2 | 2 | M05052020000044 | Standart M T.O.P | Valdemar Link GmbH | Топ Хоспитал Сървис АД | 1080
5 | 5.2 | 2 | M05052020000045 | BA Fixloc™ cemented femoral stem CIF Biotan™ modular press-fit acetabular shell Modular acetabular insert, 0°/10° Modular Head Ø28mm/ Ø32mm Acetabular fixation screw 6.5mm | Biotech GmbH | Айф Фарма ЕООД | 1080
5 |  |  | Група | Ставна протеза за тазобедрена става
5 | 5.2 |  | Подгрупа | Тазобедрена ендопротеза: двуполюсна хибридна
5 | 5.2 | 3 | Група по технически изисквания | Хибридни стави с подобрени, високотехнологични и допълнителни елементи при стеблото, капсулата или артикулацията (анатомични, офсетни или модулни стебла, cross-linked/вит.Е полиетилен, керамика, антипротрузионен ринг)
5 | 5.2 | 3 | M05052030000001 | 1. Alloclassic 2. Biolox head 3. ZCA crosslinked | Zimmer Inc. | Сико-Фарма ООД | 1080
5 | 5.2 | 3 | M05052030000002 | 1. Alloclassic; 2. Protasul head; 3. ZCA 10 degree Бедрено стебло: Безциментно; Глава: Протазул; Ацетабуларна капсула: ЗЦА с 10° инклинация | Zimmer Inc. | Сико-Фарма ООД | 1080
5 | 5.2 | 3 | M05052030000003 | 1. Alloclassic; 2. Versys head; 3. ZCA crosslinked Бедрено стебло: Безциментно; Глава: Метална; Ацетабуларна капсула: ЗЦА crosslink | Zimmer Inc. | Сико-Фарма ООД | 1080
5 | 5.2 | 3 | M05052030000004 | 1. CPT; 2. CPT head; 3. CPT centralizer ; 4. Cement nozzle; 5. Trilogy shell ; 6. Trilogy longevity liner Бедрено стебло: СПТ - Циментно; Глава: СПТ; Ацетабуларна капсула:Безциментна Trilogy; Инлей Trilogy крослинк; Централайзер | Zimmer Inc. | Сико-Фарма ООД | 1080
5 | 5.2 | 3 | M05052030000005 | 1. Fitmore; 2. Protasul head; 3. ZCA 10 degree Бедрено стебло: Безциментно; Глава: Протазул; Ацетабуларна капсула: ЗЦА с 10° инклинация | Zimmer Inc. | Сико-Фарма ООД | 1080
5 | 5.2 | 3 | M05052030000006 | 1. Fitmore; 2. Versys head; 3. ZCA crosslinked Бедрено стебло: Безциментно; Глава: Метална; Ацетабуларна капсула: ЗЦА crosslink | Zimmer Inc. | Сико-Фарма ООД | 1080
5 | 5.2 | 3 | M05052030000007 | 1. Original M.E. Muller; 2. Biolox head; 3. Cement nozzle; 4. Allofit-S shell; 5. Allofit-S longevity liner Бедрено стебло: Циментно Original M.E. Muller; Глава: Керамика; Ацетабуларна капсула: Безциментна Allofit-S; Инлей: Allofit-S crosslink | Zimmer Inc. | Сико-Фарма ООД | 1080
5 | 5.2 | 3 | M05052030000008 | 1. Original M.E. Muller; 2. Biolox head; 3. Cement nozzle; 4. Trilogy shell; 5. Trilogy longevity liner Бедрено стебло: Original M.E. Muller; Глава: Керамика; Ацетабуларна капсула: Безциментна Trilogy; Инлей:Trilogy крослинк; | Zimmer Inc. | Сико-Фарма ООД | 1080
5 | 5.2 | 3 | M05052030000009 | 1. Original M.E. Muller; 2. Biolox head; 3. Cement nozzle; 4.Allofit IT shell; 5.Biolox taper liner Бедрено стебло: Циментно, Original M.E. Muller; Глава: Керамика; Ацетабуларна капсула: Безциментна Allofit-IT; Инлей: Allofit-IT керамика | Zimmer Inc. | Сико-Фарма ООД | 1080
5 | 5.2 | 3 | M05052030000010 | 1. Original M.E. Muller; 2. Biolox head; 3. Cement nozzle; 4.FM IT acet shell; 5. Biolox taper liner; 6.Trilogy IT screw hole plug; 7. Тrilogy IT dome hole plug | Zimmer Inc. | Сико-Фарма ООД | 1080
5 | 5.2 | 3 | M05052030000011 | 1. Original M.E. Muller; 2. Versys head;3. Cement nozzle; 4. Trilogy shell; 5. Trilogy longevity liner Бедрено стебло: Циментно Original M.E. Muller; Глава: Метална; Ацетабуларна капсула: Безциментна Trilogy; Инлей: Trilogy крослинк | Zimmer Inc. | Сико-Фарма ООД | 1080
5 | 5.2 | 3 | M05052030000012 | 1. Versys; 2. Biolox head; 3. ZCA crosslinked Бедрено стебло: Безциментно; Глава: Керамика; Ацетабуларна капсула: ЗЦА crosslink | Zimmer Inc. | Сико-Фарма ООД | 1080
5 | 5.2 | 3 | M05052030000013 | 1. Versys; 2. Versys head; 3. ZCA 10 degree Бедрено стебло: Безциментно; Глава: Метална; Ацетабуларна капсула: ЗЦА с 10° инклинация | Zimmer Inc. | Сико-Фарма ООД | 1080
5 | 5.2 | 3 | M05052030000014 | 1. Versys; 2. Versys head; 3. ZCA crosslinked Бедрено стебло: Безциментно; Глава: Метална; Ацетабуларна капсула: ЗЦА crosslink | Zimmer Inc. | Сико-Фарма ООД | 1080
5 | 5.2 | 3 | M05052030000016 | Bicontact/Isodur Prosthesis Head/ PE- Acetabular Cup/ Biolox Delta Феморално стебло с безциментно закрепване-с три крила за повишаване на ротационната стабилност, материал Ti6Al4V сплав; проксимално микропоресто титаниево покритие конус на шийката 12/14 мм;шийно-диафизарен ъгъл 128° с повишен офсет или феморално стебло с циментно закрепване шийно-диафизарен ъгъл 128° с повишен офсет;Феморална глава - материал сплав CoCr29Mo ,Biolox керамика.Ацетабуларна чашка за циментно закрепване - материал полиетилен със свръхвисока молекулна маса. | Aesculap AG | Юнивърсити Медикал Рисърч ООД | 1080
5 | 5.2 | 3 | M05052030000017 | Bicontact/Plasmacup SC Implants/Isodur Prothesis Head/Plasmacup SC liners/Biolox Delta Феморално стебло с циментно закрепване; шийно-диафизарен ъгъл 128° с повишен офсет Феморална глава - материал сплав CoCr29Mo;Ацетабуларна чашка за безциментно закрепване материал Ti6Al4V сплав; микропоресто титаниево покритие; Инсърт за ацетабуларна чашка –Biolox керамика. | Aesculap AG | Юнивърсити Медикал Рисърч ООД | 1080
5 | 5.2 | 3 | M05052030000018 | ABG 2 cementless stem; Exeter X3 Rimfit cup; V40 Alumina ceramic head; Simplex P cement | Howmedica Osteonics Corp | Ви енд Ди Сървисис ООД | 1080
5 | 5.2 | 3 | M05052030000019 | Exeter V40 stem; Intramedullary plug; Trident PSL cluster hole cup; Trident X3 10° insert; V40 Alumina ceramic head; Torx screw; Simplex P cement | Howmedica Osteonics Corp | Ви енд Ди Сървисис ООД | 1080
5 | 5.2 | 3 | M05052030000020 | Хибридна Система Actinia® (с ръбово стебло) Безциментна Система с капсула циментна тип Mueller II PE и с керамична глава Biolox Delta® | Implantcast GmbH | Джи Ес Евро България ЕООД | 1080
5 | 5.2 | 3 | M05052030000021 | Хибридна Система Eco Fit® (със стебло тип Мюлер) стебло безциментно с капсула циментна тип Mueller II PE и с керамична глава Biolox Delta® | Implantcast GmbH | Джи Ес Евро България ЕООД | 1080
5 | 5.2 | 3 | M05052030000023 | Хибридна циментна протеза с безциментна капсула. Включваща: ССА Бедрено стебло за циментно закрепване, право тип "Мюлер", стандартен офсет; Бедрена глава , модул. конус 12/14, ø 28 mm; RM presfit vitamys капсула; Костен цимент полутечен за апликация със спринцовка CEMSYS 3; Спринцовка за Костен цимент | Mathys Ltd. | Медицинска Техника Инженеринг ООД | 1080
5 | 5.2 | 3 | M05052030000024 | Polarstem/R3 (сemented) Бедрено стебло: Циментно; Ацетабуларна капсула: Безциментна | Smith & Nephew Orthopedics AG | ЕКОС Медика ООД | 1080
5 | 5.2 | 3 | M05052030000042 | Corail Ultima bi-articular head Хибридна тазобедренна протеза, включваща безциментно стебло с офсетни опции, биартикуларна глава. | DePuySynthes/Johnson&Johnson | Фаркол АД | 1080
5 | 5.2 | 3 | M05052030000043 | Self-centering hip system Articuleze head Corail Хибридна тазобедренна протеза, включваща безциментно стебло с офсетни опции, биартикуларна глава. | DePuySynthes/Johnson&Johnson | Фаркол АД | 1080
5 | 5.2 | 3 | M05052030000044 | Modular cathcart unipolar implants Corail Хибридна тазобедренна протеза, включваща безциментно стебло с офсетни опции, биартикуларна глава. | DePuySynthes/Johnson&Johnson | Фаркол АД | 1080
5 | 5.2 | 3 | M05052030000045 | Corail MARATHON XLPE Cement Cup Articuleze head Хибридна тазобедрена протеза с безциментно хидроксиапатитно стебло, циментен ацетабулум с ултракрослинк полиетилен, артикуларна глава. | DePuySynthes/Johnson&Johnson | Фаркол АД | 1080
5 | 5.2 | 3 | M05052030000046 | Corail cemented stem Duraloc Shell Duraloc Marathon Acetabular LinerArticuleze head Хибридна тазобедренна протеза с циментно стебло с офсетна опция, безциментна капсула с крослинк полиетиленова вложка, артикуларна глава. | DePuySynthes/Johnson&Johnson | Фаркол АД | 1080
5 | 5.2 | 3 | M05052030000047 | Corail cemented stem Pinnacle Shell Pinnacle Marathon Acetabular Liner Articuleze head Хибридна тазобедренна протеза с циментно стебло с офсетна опция, безциментна капсула с крослинк полиетиленова вложка, артикуларна глава. | DePuySynthes/Johnson&Johnson | Фаркол АД | 1080
5 | 5.2 | 3 | M05052030000048 | Corail Articuleze head Trilock II cemented cup Protrusio Cage Хибридна тазобедренна протеза, включваща безциментно стебло с офсетни опции, циментна ацетабуларна капсула, артикуларна глава с опция за ревизионна ацетабуларна протрузионна клетка тип "Burke-Schneider". | DePuySynthes/Johnson&Johnson | Фаркол АД | 1080
5 | 5.2 | 3 | M05052030000049 | Corail Articuleze head MARATHON XLPE Cement Cup Protrusio Cage Хибридна тазобедренна протеза, включваща безциментно стебло с офсетни опции, циментна ацетабуларна капсула, артикуларна глава с опция за ревизионна ацетабуларна протрузионна клетка тип "Burke-Schneider". | DePuySynthes/Johnson&Johnson | Фаркол АД | 1080
5 | 5.2 | 3 | M05052030000064 | “AristoTech” - Bipolar, Cemented HIP Joint (Hybrid) - Хибридна ендопротеза включваща; 1/ стебло с циментно закрепване серия 250, изработено от CrNiMo, с антилуксационен дизайн, 2/ Безциментно закрепваща се Ацетабулна чаша изработене от титаниева сплав TiAL6V4, 3/ Заключващи винтове, изработени от титаниева сплав TiAL6V4, 4/ Метална глава, изработена от CoCrMo, 5/ Standard или „Posterior Wall” Инлей | ARISTOTECH Implant Precision Forgings GmbH | Попов Комерс 2006 ЕООД | 1080
5 | 5.2 | 3 | M05052030000065 | Bicontact/Plasmafit Implants/Vitelene Liners/Isodur Prosthesis Head/Biolox Delta Феморално стебло с циментно закрепване; шийно-диафизарен ъгъл 128° с повишен офсет Феморална глава - материал сплав CoCr29Mo, Biolox керамика;Ацетабуларна чашка за безциментно закрепване материал Ti6Al4V сплав; микропоресто титаниево покритие; Инсърт за ацетабуларна чашка –Vitelene; Biolox керамика. | Aesculap AG | Юнивърсити Медикал Рисърч ООД | 1080
5 | 5.2 | 3 | M05052030000066 | C-stem АМТDuraloc ShellDuraloc Marathon Acetabular LinerArticuleze head Хибридна тазобедренна протеза с иновативно циментно стебло с патентован дизайн, полирано с тройно клиновидна форма, предназначено за миниинвазивен преден достъп, предназначено за имплантиране с минимална костна загуба, щадящо меките тъкани, запазване на големия трокантер без засягане на мускулатурата, конус 12/14, с 2 офсетни варианта на шийката с тънка изтънена геометрия, стандартен офсет 8 размера, голям офсет 8 размера, детски/диспластични варианти в 4 размера, дълги ревизионни варианти 6 размера, дълбок медиален профил, повишена торсионна стабилност, повърхност с висока степен на полиране, с възможност за използване на центриращо медуларния канал устроиство, безциментна капсула с крослинк полиетиленова вложка, артикуларна глава. | DePuySynthes/Johnson&Johnson | Фаркол АД | 1080
5 | 5.2 | 3 | M05052030000067 | C-stem АМТPinnacle ShellPinnacle Marathon Acetabular LinerArticuleze head Хибридна тазобедренна протеза с иновативно циментно стебло с патентован дизайн, полирано с тройно клиновидна форма, предназначено за миниинвазивен преден достъп, предназначено за имплантиране с минимална костна загуба, щадящо меките тъкани, запазване на големия трокантер без засягане на мускулатурата, конус 12/14, с 2 офсетни варианта на шийката с тънка изтънена геометрия, стандартен офсет 8 размера, голям офсет 8 размера, детски/диспластични варианти в 4 размера, дълги ревизионни варианти 6 размера, дълбок медиален профил, повишена торсионна стабилност, повърхност с висока степен на полиране, с възможност за използване на центриращо медуларния канал устроиство, безциментна пресфит капсула с крослинк полиетиленова вложка, артикуларна глава. | DePuySynthes/Johnson&Johnson | Фаркол АД | 1080
5 | 5.2 | 3 | M05052030000086 | Pavi Cem Quattro HAP 1. Полирано цименто стебло. 2. Глава Ф28 CrCoMo. 3.Полиетиленова глава – двойно-мобилна. 4.Двойно-покрита механична капсула. | Groupe Lepine S.A. | Ортомед Трейдинг ООД | 1080
5 | 5.2 | 3 | M05052030000088 | SUNFIT TH Cup; Insert CI; Ceramic Head; Stem ARCAD SO Бедрено стебло: Циментно, полирано; Глава: Керамика; Ацетабуларна биартикуларна капсула: Безциментна, титаниева, с порозно хидроксиапатитно покритие; Инлей: UHMWPE, 10° инклинация; | SYMBIOS Orthopedie S.A. | ЮСС Медика ООД | 1080
5 | 5.2 | 3 | M05052030000089 | SUNFIT TH Cup; Insert CI; Ceramic Head; Stem ARCAD XL Бедрено стебло: циментно, овално сечение, с гладка повърхност; Глава: Керамика; Ацетабуларна биартикуларна безциментна капсула: INOX; инсърт UHMWPE; | SYMBIOS Orthopedie S.A. | ЮСС Медика ООД | 1080
5 | 5.2 | 3 | M05052030000090 | NOVAE STICK Cup; Insert CI; Ceramic Head; Stem ARCAD HA Бедрено стебло: Безциментно, TiAl6V4 сплав, с поресто хидроксиапатитно покритие; Глава: Керамика; Ацетабуларна биартикуларна капсула: Циментна INOX ; инсърт UHMWPE | SYMBIOS Orthopedie S.A. | ЮСС Медика ООД | 1080
5 | 5.2 | 3 | M05052030000091 | BIBOB Cup; Metal Head; Stem ARCAD HA Бедрено стебло: Безциментно, TiAl6V4 сплав, с поресто хидроксиапатитно покритие; Глава по избор CoCr или INOX; Биполарна капсула - CoCrMo,UHMWPE | SYMBIOS Orthopedie S.A. | ЮСС Медика ООД | 1080
5 | 5.2 | 3 | M05052030000092 | CHIBF Cup; Metal Head; Stem ARCAD HA Бедрено стебло: Безциментно, TiAl6V4 сплав, с поресто хидроксиапатитно покритие; Глава по избор CoCr или INOX; Капсула: биартикуларна – инокс + UHMWPE | SYMBIOS Orthopedie S.A. | ЮСС Медика ООД | 1080
5 | 5.2 | 3 | M05052030000093 | Cup APRIL Ceramic; Insert Ceramtec DELTA; Ceramic Head; Stem ARCAD SO Бедрено стебло: Циментно, с овално сечение, гладко полирано; Глава: Керамика; Ацетабуларна капсула: Безциментна, Керамика, титаниева сплав,порозно покритие от титан и хидроксиапатит, пресфит; Инлей: Керамика | SYMBIOS Orthopedie S.A. | ЮСС Медика ООД | 1080
5 | 5.2 | 3 | M05052030000094 | Cup APRIL Ceramic; Insert Ceramtec DELTA; Ceramic Head; Stem ARCAD XL Бедрено стебло: Циментно, с овално сечение, гладко полирано, дълго; Глава: Керамика Ацетабуларна капсула: Безциментна, Керамика, титаниева сплав,порозно покритие от титан и хидроксиапатит, пресфит; Инлей 0° и 10° инклинация | SYMBIOS Orthopedie S.A. | ЮСС Медика ООД | 1080
5 | 5.2 | 3 | M05052030000095 | Cup HILOCK LINE; Insert INLOCK Crosslinked; Ceramic Head; Stem ARCAD SO Бедрено стебло: Циментно, с овално сечение; Глава: Керамика; Ацетабуларна капсула: Безциментна, титаниева сплав,порозно покритие от титан и хидроксиапатит, пресфит Инлей 0° и 10° инклинация, | SYMBIOS Orthopedie S.A. | ЮСС Медика ООД | 1080
5 | 5.2 | 3 | M05052030000096 | Cup HILOCK LINE; Insert INLOCK Crosslinked; Ceramic Head; Stem ARCAD XL Бедрено стебло: Циментно, с овално сечение, дълго; Глава: Керамика; Ацетабуларна капсула: Безциментна, титаниева сплав,порозно покритие от титан и хидроксиапатит, пресфит; Инлей 0° и 10° инклинация | SYMBIOS Orthopedie S.A. | ЮСС Медика ООД | 1080
5 | 5.2 | 3 | M05052030000097 | Cup HILOCK LINE; Insert INLOCK Crosslinked; Metal Head; Stem ARCAD SO Бедрено стебло: Циментно, с овално сечение;Глава по избор CoCr или INOX; Ацетабуларна капсула: Безциментна, титаниева сплав,порозно покритие от титан и хидроксиапатит, пресфит; Инлей 0° и 10° инклинация | SYMBIOS Orthopedie S.A. | ЮСС Медика ООД | 1080
5 | 5.2 | 3 | M05052030000098 | Cup HILOCK LINE; Insert INLOCK Crosslinked; Metal Head; Stem ARCAD XL Бедрено стебло: Циментно, с овално сечение, дълго; Глава по избор CoCr или INOX; Ацетабуларна капсула: Безциментна, титаниева сплав,порозно покритие от титан и хидроксиапатит, пресфит; Инлей: 0° и 10° инклинация | SYMBIOS Orthopedie S.A. | ЮСС Медика ООД | 1080
5 | 5.2 | 3 | M05052030000099 | Cup HILOCK LINE; Insert INLOCK; Ceramic Head; Stem ARCAD XL Бедрено стебло: Циментно, с овално сечение, дълго; Глава: Керамика; Ацетабуларна капсула: Безциментна, титаниева сплав,порозно покритие от титан и хидроксиапатит, пресфит; Инлей: 0° и 10° инклинация; | SYMBIOS Orthopedie S.A. | ЮСС Медика ООД | 1080
5 | 5.2 | 3 | M05052030000100 | Cup HILOCK LINE; Insert INLOCK; Ceramic Head; Stem ARCAD SO; Бедрено стебло: Циментно, полирано; Глава: Керамика; Ацетабуларна капсула: Безциментна, титаниева, с порозно хидроксиапатитно покритие,"пресфит"; Инлей: 0° и 10° инклинация; | SYMBIOS Orthopedie S.A. | ЮСС Медика ООД | 1080
5 | 5.2 | 3 | M05052030000101 | E TH/Coptos Cup; Insert CI; Ceramic Head; Stem ARCAD SO Бедрено стебло: Циментно, полирано; Глава: Керамика; Ревизионна Ацетабуларна биартикуларна капсула с едно или две уши по избор: Безциментна, титаниева, с порозно хидроксиапатитно покритие; Инлей: UHMWPE, 10° инклинация; | SYMBIOS Orthopedie S.A. | ЮСС Медика ООД | 1080
5 | 5.2 | 3 | M05052030000102 | Müller II Cup; Ceramic Head; Stem SPS HA Бедрено стебло: Безциментно, анатомично, титаниева сплав с хидроксиапатитно покритие; Глава: Керамика; Ацетабуларна капсула: Циментна, тип Мюлер, полиетилен | SYMBIOS Orthopedie S.A. | ЮСС Медика ООД | 1080
5 | 5.2 | 3 | M05052030000103 | Müller II Cup; Ceramic Head; Stem SPS Modular Бедрено стебло: Безциментно, анатомично, титаниева сплав с хидроксиапатитно покритие, Модулно; Глава: Керамика; Ацетабуларна капсула: Циментна, тип Мюлер, полиетилен; Модулни шийки | SYMBIOS Orthopedie S.A. | ЮСС Медика ООД | 1080
5 | 5.2 | 3 | M05052030000104 | Müller II Cup; Metal Head; Stem SPS HA Бедрено стебло: Безциментно, анатомично, модулно, титаниева сплав с хидроксиапатитно покритие; Глава по избор CoCr или INOX; Ацетабуларна капсула: Циментна, тип Мюлер | SYMBIOS Orthopedie S.A. | ЮСС Медика ООД | 1080
5 | 5.2 | 3 | M05052030000105 | Müller II Cup; Metal Head; Stem SPS HA, Cage KE Бедрено стебло: Безциментно, анатомично, модулно, титаниева сплав с хидроксиапатитно покритие; Глава по избор CoCr или INOX; Ацетабуларна капсула: Циментна, тип Мюлер; укрепващ кейдж INOX. | SYMBIOS Orthopedie S.A. | ЮСС Медика ООД | 1080
5 | 5.2 | 3 | M05052030000106 | Müller II Cup; Metal Head; Stem SPS Modular; Modular Neck Бедрено стебло: Безциментно, анатомично, модулно, титаниева сплав с хидроксиапатитно покритие; Глава по избор CoCr или INOX; Ацетабуларна капсула: Циментна, тип Мюлер; Модулни шийки | SYMBIOS Orthopedie S.A. | ЮСС Медика ООД | 1080
5 | 5.2 | 3 | M05052030000107 | Müller II Cup; Metal Head; Stem SPS Modular; Modular Neck; Cage KE Бедрено стебло: Безциментно, анатомично, модулно, титаниева сплав с хидроксиапатитно покритие; Глава по избор CoCr или INOX; Ацетабуларна капсула: Циментна, тип Мюлер; Модулни шийки; укрепващ кейдж INOX. | SYMBIOS Orthopedie S.A. | ЮСС Медика ООД | 1080
5 | 5.2 | 3 | M05052030000108 | NOVAE STICK Cup; Insert CI; Ceramic Head; Stem SPS modular; Modular neck Бедрено стебло: Безциментно модуларно, анатомично, титаниева сплав с хидроксиапатитно покритие; Глава: Керамика; Ацетабуларна биартикуларна циментна капсула: INOX; инсърт UHMWPE; модулна шийка | SYMBIOS Orthopedie S.A. | ЮСС Медика ООД | 1080
5 | 5.2 | 3 | M05052030000109 | NOVAE STICK Cup; Insert CI; Ceramic Head; Stem SPS HA Бедрено стебло: Безциментно, анатомично, титаниева сплав с хидроксиапатитно покритие; Глава: Керамика; Ацетабуларна биартикуларна циментна капсула: INOX; инсърт UHMWPE | SYMBIOS Orthopedie S.A. | ЮСС Медика ООД | 1080
5 | 5.2 | 3 | M05052030000110 | NOVAE STICK Cup; Insert CI; Metal Head; Stem SPS modular; Modular neck Бедрено стебло: Безциментно модуларно, анатомично, титаниева сплав с хидроксиапатитно покритие; Глава по избор CoCr или INOX; Ацетабуларна биартикуларна циментна капсула: INOX; инсърт UHMWPE; модулна шийка | SYMBIOS Orthopedie S.A. | ЮСС Медика ООД | 1080
5 | 5.2 | 3 | M05052030000111 | NOVAE STICK Cup; Insert CI; Metal Head; Stem SPS modular; Modular neck; Cage KE Бедрено стебло: Безциментно модуларно, анатомично, титаниева сплав с хидроксиапатитно покритие; Глава по избор CoCr или INOX; Ацетабуларна биартикуларна циментна капсула: INOX; инсърт UHMWPE; модулна шийка | SYMBIOS Orthopedie S.A. | ЮСС Медика ООД | 1080
5 | 5.2 | 3 | M05052030000112 | NOVAE STICK Cup; Insert CI; Metal Head; Stem SPS HA Бедрено стебло: Безциментно, анатомично, титаниева сплав с хидроксиапатитно покритие; Глава по избор CoCr или INOX; Ацетабуларна биартикуларна циментна капсула: INOX; инсърт UHMWPE | SYMBIOS Orthopedie S.A. | ЮСС Медика ООД | 1080
5 | 5.2 | 3 | M05052030000113 | NOVAE STICK Cup; Insert CI; Metal Head; Stem SPS HA; Cage KE Бедрено стебло: Безциментно, анатомично, титаниева сплав с хидроксиапатитно покритие; Глава по избор CoCr или INOX; Ацетабуларна биартикуларна циментна капсула: INOX; инсърт UHMWPE | SYMBIOS Orthopedie S.A. | ЮСС Медика ООД | 1080
5 | 5.2 | 3 | M05052030000114 | Revision Cup; Insert INLOCK Crosslinked; Ceramic Head; Stem ARCAD SO Бедрено стебло: Циментно, с овално сечение; Глава: Керамика; Ацетабуларна капсула с 2 или 3 уши по избор: Безциментна, титаниева сплав,порозно покритие от титан и хидроксиапатит, пресфит; Инлей: 0° и 10° инклинация | SYMBIOS Orthopedie S.A. | ЮСС Медика ООД | 1080
5 | 5.2 | 3 | M05052030000115 | Revision Cup; Insert INLOCK Crosslinked; Ceramic Head; Stem ARCAD XL Бедрено стебло: Циментно, с овално сечение, дълго; Глава: Керамика; Ацетабуларна капсула с 2 или 3 уши по избор: Безциментна, титаниева сплав,порозно покритие от титан и хидроксиапатит, пресфит; Инлей: 0° и 10° инклинация | SYMBIOS Orthopedie S.A. | ЮСС Медика ООД | 1080
5 | 5.2 | 3 | M05052030000116 | Revision Cup; Insert INLOCK Crosslinked; Metal Head; Stem ARCAD SO Бедрено стебло: Циментно, с овално сечение, глако полирано; Глава по избор CoCr или INOX; Ацетабуларна капсула с 2 или 3 уши по избор: Безциментна, титаниева сплав,порозно покритие от титан и хидроксиапатит, пресфит; Инлей: 0° и 10° инклинация, | SYMBIOS Orthopedie S.A. | ЮСС Медика ООД | 1080
5 | 5.2 | 3 | M05052030000117 | Revision Cup; Insert INLOCK Crosslinked; Metal Head; Stem ARCAD XL Бедрено стебло: Циментно, с овално сечение, дълго; Глава по избор CoCr или INOX; Ацетабуларна капсула с 2 или 3 уши по избор: Безциментна, титаниева сплав,порозно покритие от титан и хидроксиапатит, пресфит; Инлей: 0° и 10° инклинация, | SYMBIOS Orthopedie S.A. | ЮСС Медика ООД | 1080
5 | 5.2 | 3 | M05052030000118 | Revision Cup; Insert INLOCK; Ceramic Head; Stem ARCAD XL Бедрено стебло: Циментно, с овално сечение, дълго; Глава: Керамика; Ацетабуларна капсула с 2 или 3 уши по избор: Безциментна, титаниева сплав,порозно покритие от титан и хидроксиапатит, пресфит; Инлей: 0° и 10° инклинация; | SYMBIOS Orthopedie S.A. | ЮСС Медика ООД | 1080
5 | 5.2 | 3 | M05052030000119 | Revision Cup; Insert INLOCK; Ceramic Head; Stem ARCAD SO; Бедрено стебло: Циментно, полирано; Глава: Керамика; Ацетабуларна капсула с 2 или 3 уши по избор: Безциментна, титаниева сплав,порозно покритие от титан и хидроксиапатит,"пресфит"; Инлей: UHMWPE, 10° инклинация; | SYMBIOS Orthopedie S.A. | ЮСС Медика ООД | 1080
5 | 5.2 | 3 | M05052030000120 | E TH/Coptos Cup; Insert CI; Ceramic Head; Stem ARCAD XL Бедрено стебло: циментно, овално сечение, с гладка повърхност; Глава:Керамика; Ацетабуларна биартикуларна безциментна капсула с едно или две уши по избор: INOX; инсърт UHMWPE; | SYMBIOS Orthopedie S.A. | ЮСС Медика ООД | 1080
5 | 5.2 | 3 | M05052030000121 | 1. Taperloc(Тейпърлок-безциментно стъбло) 2. Chrome Cobalt head (Хром-кобалт феморална глава) 3.Avantage Cemented cup (АвантажСементид ацетабуларна капсула) 4. Avantage Е1 crosslinked inlay(Авантаж вит. Е1 крослинк инлей) | BIOMET | Сико-Фарма ООД | 1080
5 | 5.2 | 3 | M05052030000122 | SP - CL HYBRID SYSTEM BIOLOX delta | Valdemar Link GmbH | Топ Хоспитал Сървис АД | 1080
5 | 5.2 | 3 | M05052030000123 | C.F.P. HYBRID SYSTEM BIOLOX delta | Valdemar Link GmbH | Топ Хоспитал Сървис АД | 1080
5 | 5.2 | 3 | M05052030000124 | SP II LUBINUS HYBRID SYSTEM BIOLOX delta | Valdemar Link GmbH | Топ Хоспитал Сървис АД | 1080
5 |  |  | Група | Ставна протеза за тазобедрена става
5 | 5.3 |  | Подгрупа | Тазобедрена ендопротеза: двуполюсна безциментно фиксирана
5 | 5.3 | 1 | Група по технически изисквания | Конвенционално стебло (право, с метадиафизарно закрепване, с частично или пълно остеоинтеграционно покритие), механична капсула с различно по тип закрепване (прес-фит, резбово, центростремително, с допълнителни профили), стандратна артикулация (метална хром-кобалт глава и инлей от стандартен UHMWPE полиетилен)
5 | 5.3 | 1 | M05053010000001 | 1. Alloclassic; 2. Protasul head; 3. Allofit-s shell; 4. Allofit-s liner Бедрено стебло: Безциментно; Глава: Протазул; Ацетабуларна капсула: Безциментна Allofit-s; Инлей:Allofit-s | Zimmer Inc. | Сико-Фарма ООД | 1080
5 | 5.3 | 1 | M05053010000002 | 1. Alloclassic; 2. Protasul head; 3. Trilogy shell; 4. Trilogy liner Бедрено стебло: Безциментно; Глава: Протазул; Ацетабуларна капсула: Безциментна Trilogy; Инлей:Trilogy | Zimmer Inc. | Сико-Фарма ООД | 1080
5 | 5.3 | 1 | M05053010000003 | 1. Fitmore; 2. Protasul head; 3. Trilogy shell; 4. Trilogy liner Бедрено стебло: Безциментно; Глава: Протазул; Ацетабуларна капсула: Безциментна Trilogy; Инлей:Trilogy | Zimmer Inc. | Сико-Фарма ООД | 1080
5 | 5.3 | 1 | M05053010000004 | 1. Versys; 2. Versys head; 3. Allofit-s shell; 4. Allofit-s liner | Zimmer Inc. | Сико-Фарма ООД | 1080
5 | 5.3 | 1 | M05053010000005 | 1. Versys; 2. Versys head; 3. Trilogy shell; 4. Trilogy liner Бедрено стебло: Безциментно; Глава: Версис; Ацетабуларна капсула: Безциментна Trilogy; Инлей: Trilogy | Zimmer Inc. | Сико-Фарма ООД | 1080
5 | 5.3 | 1 | M05053010000006 | Vario Loc Stem cementless; Ball Head 28/32,taper 12/14s, m,l,xl,xxl,xxxl; Vario Cup; Vario Cup Inlay, 0°; Locking Screw Бедрено стебло: Безциментно; Глава: CoCrMo; Ацетабуларна капсула: Безциментна; Инлей& UHMWPE, 0°инклинация; Фиксиращи винтове | AAP Implantate AG | Айф Фарма ЕООД | 1080
5 | 5.3 | 1 | M05053010000007 | Series 200 cementless stem; Series 10 Femoral Head; PressFit Cup - cementless; PE-Inlay Standart; PE-Inlay Flange; Locking screws for PF Cup Бедрено стебло: Безциментно, TiAl6V4 сплав; Глава: CoCr29Mo; Ацетабуларна капсула: безциментна, титаний,с порозно титаниево покритие; Инлей полиетилен; Фиксиращи винтове:титаний | ARISTOTECH Implant Precision Forgings GmbH | Юнивърсити Медикал Рисърч ООД | 1080
5 | 5.3 | 1 | M05053010000008 | Bicontact /Plasmacup SC Implants/Plasmacup SC liners/Isodur Prosthesis Head Феморално стебло с безциментно закрепване- материал Ti6Al4V сплав проксимално микропоресто титаниево покритие конус на шийката 12/14 мм; шийно-диафизарен ъгъл 135° със стандартен офсет; Феморална глава -сплав CoCr29Mo ; Ацетабуларна чашка за безциментно закрепване -материал Ti6Al4V сплав; микропоресто титаниево покритие Инсърт за ацетабуларна чашка - материал полиетилен със свръхвисока молекулна маса. | Aesculap AG | Юнивърсити Медикал Рисърч ООД | 1080
5 | 5.3 | 1 | M05053010000009 | PAVI MBA Бедрено стебло: Безциментно, титаниево и хидроксиапатитно поресто покритие; Глава: CoCr29Mo; Ацетабуларна капсула: безциментна, с порозно хидроксиапатитно покритие, пресфит; Инлей полиетилен; Фиксиращи винтове: титаний | Groupe Lepine S.A. | Титаника 2008 ЕООД | 1080
5 | 5.3 | 1 | M05053010000009 | Pavi MBA 1. Безциментно стебло Мюлеров дизайн с двойно покритие. 2. Глава Ф28 CrCoMo. 3.Полиетиленова анти-луксационна вложка. 4.Титаниева прес-фит капсула двойно покрита. 5.Винт за фиксация на капсулата. | Groupe Lepine S.A. | Ортомед Трейдинг ООД | 1080
5 | 5.3 | 1 | M05053010000010 | PAVI QUATRO Бедрено стебло: Безциментно, TiAl6V4 сплав, с двойно поресто хидроксиапатитно покритие; Глава: CoCr Ацетабуларна капсула: безциментна, титаний,с порозно титаниево покритие, пресфит; Инлей: полиетилен Фиксиращи винтове: титаний | Groupe Lepine S.A. | Титаника 2008 ЕООД | 1080
5 | 5.3 | 1 | M05053010000010 | Pavi Quattro 1. Безциментно стебло Мюлеров дизайн с двойно покритие. 2. Глава Ф28 CrCoMo. 3.Полиетиленова глава – двойно-мобилна. 4.Двойно-покрита механична капсула. | Groupe Lepine S.A. | Ортомед Трейдинг ООД | 1080
5 | 5.3 | 1 | M05053010000011 | Dialoc® Безциментна Система с Eco Fit® капсула, глава от CoCrMo и PE инлей за капсулата по избор на хирурга с 0° или 10° ръб | Implantcast GmbH | Джи Ес Евро България ЕООД | 1080
5 | 5.3 | 1 | M05053010000012 | Eco Fit® (със стебло тип Мюлер) Безциментна система с Eco Fit® капсула, глава от CoCrMo и PE инлей за капсулата по избор на хирурга с 0° или 10° ръб | Implantcast GmbH | Джи Ес Евро България ЕООД | 1080
5 | 5.3 | 1 | M05053010000013 | Loadshift ® (късо стебло) Безциментна система с Eco Fit® капсула, глава от CoCrMo и PE инлей за капсулата по избор на хирурга с 0° или 10° ръб | Implantcast GmbH | Джи Ес Евро България ЕООД | 1080
5 | 5.3 | 1 | M05053010000014 | Corail; Pinnacle Shell; Pinnacle Marathon Acetabular Liner; Articuleze head Двуполюсна безциментна тазобедрена протеза, с безциментен пресфит ацетабулум, стебло, цялостно покрито с хидроксиапатит, с артикулация метална глава в UHMWPE полиетиленова вложка. | DePuySynthes/Johnson&Johnson | Фаркол АД | 1080
5 | 5.3 | 1 | M05053010000016 | Quadra S / Hip Articular Prosthesis Quadra S / Medacta International Бедрено стебло: Безциментно, тип Мюлер,TiAl6V4 сплав, с поресто хидроксиапатитно покритие; Глава: CoCr; Ацетабуларна капсула: безциментна, титаний,с порозно хидроксиапатитно покритие, пресфит; Инлей: полиетилен;Фиксиращи винтове: титаний | Medacta International S.A. | РСР ЕООД | 1080
5 | 5.3 | 1 | M05053010000018 | IntraBlockR TwinStemTM cementless; Multi CupLocking PressFit; MultiCup PE-Inlay; MultiCup locking screws; HipBall Modular CoCrMo Standard Heads; Бедрено стебло: Безциментно, титаниева сплав; Глава: CoCrMo; Ацетабуларна капсула: Безциментна, титаниева сплав, пресфит, с порозно покритие; Инлей: полиетилен; Фиксиращи винтове | Merete GmbH | Инфомед ЕООД | 1080
5 | 5.3 | 1 | M05053010000019 | Тотална безциментна протеза Mathys с RM PRESFIT капсула и CBC безциментно стебло: СВС - Бедрено стебло за безциментно закрепване , конус 12/14; Бедрена глава , модул. конус 12/14, ø 28 или 32 mm; RM presfit капсула ø 28 или 32 mm с или без вит. Е; 2 броя винтове | Mathys Ltd. | Медицинска Техника Инженеринг ООД | 1080
5 | 5.3 | 1 | M05053010000021 | “AristoTech” - Bipolar, Cementless Total HIP Joint - Тазобедрена ендопротеза, включваща: : Стебло с безциментно закрепване, серия 200 , изработено от титаниева сплав TiAL6V4, 2/ Метална глава, изработена от CoCrMo, 3/ Standard или „Posterior Wall” Инлей, 4/ Безциментно закрепваща се Ацетабулна чаша изработене от титаниева сплав TiAL6V4, 5/ Заключващи винтове, изработени от титаниева сплав TiAL6V4 | ARISTOTECH Implant Precision Forgings GmbH | Попов Комерс 2006 ЕООД | 1080
5 | 5.3 | 1 | M05053010000024 | SL Partially coated stems/Delta PF cups Стебло с безциментно закрепване:от Ti6AI4V,с проксимално затворено PoroTi или HA покритие,което захваща 50 % от повърхността на стеблото ,тип“Мюлер”,без яка,с конус 12/14 мм,CCDº 131 и 127,5, със стандартен или латерален офсет и размери:1-13. Феморална глава:от AISI 316/L,CoCrMo, FeCNiMnMoNbN, вътрешен диаметър 22,28,32,36 мм,конус 12/14 и размери S-XXXL. Ацетабуларна капсула с безциментна фиксация:от Ti6AI4V,PoroTi,HA ,сферична с диаметър от 44 до 66 мм през 2 мм ,с периферни отвори за допълнителна фиксация с винтове с диаметър 6,5 мм ,и полиетиленова вложка (UHMWPE X-LIMA + Ti6Al4V)поставяща се в капсулата ,налична в неутрална и с висока яка наклонена позиция . | Limacorporate S.p.A. | Вес Корект ЕООД | 1080
5 | 5.3 | 1 | M05053010000026 | Bicontact/Isodur Prosthesis Head/ Bipolar cup Феморално стебло с безциментно закрепване- материал Ti6Al4V сплав проксимално микропоресто титаниево покритие конус на шийката 12/14 мм; шийно-диафизарен ъгъл 135° със стандартен офсет; шийно-диафизарен ъгъл 128° с повишен офсет. Феморална глава; Биартикуларна глава - материал сплав CoCr29Mo и UHMWPE; вътрешен диаметър 28 мм; външен диаметър 43 до 55 мм през 1 мм | Aesculap AG | Юнивърсити Медикал Рисърч ООД | 1080
5 | 5.3 | 1 | M05053010000027 | CorailDuraloc ShellDuraloc Marathon Acetabular LinerArticul/eze® Ultamet™ Head Двуполюсна безциментна тазобедрена протеза с безциментен ацетабулум с UHMWPE полиетиленова вложка, стандартно/офсетно безциментно стебло, цялостно покрито с хидроксиапатит. | DePuySynthes/Johnson&Johnson | Фаркол АД | 1080
5 | 5.3 | 1 | M05053010000028 | Quadra H / Hip Articular Prosthesis Quadra H | Medacta International S.A. | РСР ЕООД | 1080
5 | 5.3 | 1 | M05053010000029 | AMIStem H/ Hip Articular Prosthesis AMIStem H | Medacta International S.A. | РСР ЕООД | 1080
5 | 5.3 | 1 | M05053010000034 | 1. Alloclassic (Алокласик – безциментно стъбло) 2. Protasul head(Протазул – феморална глава) 3.Bipolar shell(Биполярна капсула) 4. Bipolar liner(Биполярен инлей) | Zimmer Inc. | Сико-Фарма ООД | 1080
5 | 5.3 | 1 | M05053010000035 | 1. Alloclassic (Алокласик – безциментно стъбло) 2. Unipolar head(Униполарна глава) | Zimmer Inc. | Сико-Фарма ООД | 1080
5 | 5.3 | 1 | M05053010000036 | 1. Versys(Версис – безциментно стъбло) 2. Unipolar head(Униполарна глава) | Zimmer Inc. | Сико-Фарма ООД | 1080
5 | 5.3 | 1 | M05053010000037 | Cup HILOCK LINE; Insert INLOCK; Metal Head; Stem ARCAD HA Бедрено стебло: Безциментно, TiAl6V4 сплав, с поресто хидроксиапатитно покритие; Глава по избор CoCr или INOXМо; Ацетабуларна капсула: безциментна, титаний,с порозно титаниево и хидроксиапатитно покритие, пресфит; Инлей: полиетилен; | SYMBIOS Orthopedie S.A. | ЮСС Медика ООД | 1080
5 | 5.3 | 1 | M05053010000038 | Revision Cup; Insert INLOCK; Metal Head; Stem ARCAD HA Бедрено стебло: Безциментно, TiAl6V4 сплав, с поресто хидроксиапатитно покритие; Глава по избор CoCr или INOX; Ацетабуларна капсула с 2 или 3 уши по избор: Безциментна, титаниева сплав,порозно покритие от титан и хидроксиапатит, пресфит; Инлей: полиетилен; | SYMBIOS Orthopedie S.A. | ЮСС Медика ООД | 1080
5 | 5.3 | 1 | M05053010000039 | SUNFIT TH Cup; Insert CI; Metal Head; Stem ARCAD HA Бедрено стебло: Безциментно, титаниева сплав, анатомично, покрито с хидроксиапатит, Глава по избор CoCr или INOX; Ацетабуларна биартикуларна капсула: Безциментна, титаниева сплав с порозно титаниево покритие и хидроксиапатит, пресфит; Инлей: Полиетилен; | SYMBIOS Orthopedie S.A. | ЮСС Медика ООД | 1080
5 | 5.3 | 1 | M05053010000040 | Expersus Ribbeck 1.Механично стебло 2. Метална глава Ф32 3.Полиетиленова хром-кобалт вложка 4. Механична капсула | OHST Medizintechnik AG | Ортомед Трейдинг ООД | 1080
5 | 5.3 | 1 | M05053010000041 | Biotan 1.Механични модуларно стебло: - проксимална част / HA coating - дистална част / HA coating 2.Глава Ф32 HNSS 3.Полиетиленова вложка 4.Механична капсула BA Biotan TPS | Biotech GmbH | Орто Сейв Ънлимитид ООД | 1080
5 | 5.3 | 1 | M05053010000042 | 1. Taperloc(Тейпърлок-безциментно стъбло) 2. Chrome Cobalt head (Хром-кобалт феморална глава) 3.Avantage Reload cup (Авантаж Рилоуд ацетабуларна капсула) 4. Avantage inlay(Авантаж инлей) | BIOMET | Сико-Фарма ООД | 1080
5 | 5.3 | 1 | M05053010000043 | 1. Taperloc(Тейпърлок-безциментно стъбло) 2. Chrome Cobalt head (Хром-кобалт феморална глава) 3.3P Avantage cup (3П Авантаж ацетабуларна капсула) 4. Avantage inlay(Авантаж инлей) | BIOMET | Сико-Фарма ООД | 1080
5 | 5.3 | 1 | M05053010000044 | SP - CL | Valdemar Link GmbH | Топ Хоспитал Сървис АД | 1080
5 | 5.3 | 1 | M05053010000045 | C.F.P. | Valdemar Link GmbH | Топ Хоспитал Сървис АД | 1080
5 | 5.3 | 1 | M05053010000046 | BA Biotan™ uncemented femoral stem CIF Biotan™ modular press-fit acetabular shell Modular acetabular insert, 0°/10° Acetabular fixation screw 6.5mm | Biotech GmbH | Айф Фарма ЕООД | 1080
5 | 5.3 | 1 | M05053010000047 | Uncemented Femoral Stem/ Modular Femoral Head/ Modular line/; Modular Shell/ Bone screw/ Apical hole occlude; | Meril Healthcare Pvt. Ltd. | Юнивърсити Медикал Рисърч ООД | 1080
5 | 5.3 | 1 | M05053010000048 | LCU - HIP PROSTHESIS SYSTEM CEMENTLESS | Valdemar Link GmbH | Топ Хоспитал Сървис АД | 1080
5 |  |  | Група | Ставна протеза за тазобедрена става
5 | 5.3 |  | Подгрупа | Тазобедрена ендопротеза: двуполюсна безциментно фиксирана
5 | 5.3 | 2 | Група по технически изисквания | Технологично стебло с подобрени механични характеристики и/или разширени възможности в дизайна (анатомично с предимно метафизарно закрепване, офсет, модуларно с променлив ъгъл на шийката), механична капсула със стандартна артикулация (метална хром-кобалт глава и инлей от стандартен UHMWPE полиетилен)
5 | 5.3 | 2 | M05053020000001 | 1. Alloclassic Offset 2. Protasul head 3. Allofit-s shell 4. Allofit-s liner | Zimmer Inc. | Сико-Фарма ООД | 1080
5 | 5.3 | 2 | M05053020000002 | 1. Alloclassic Offset 2. Protasul head 3. Trilogy shell 4. Trilogy liner | Zimmer Inc. | Сико-Фарма ООД | 1080
5 | 5.3 | 2 | M05053020000003 | 1. Fitmore Offset ; 2. Protasul head; 3. Trilogy shell; 4. Trilogy liner Бедрено стебло: Безциментно; Глава: Протазул; Ацетабуларна капсула: Безциментна Trilogy;Инлей: Trilogy | Zimmer Inc. | Сико-Фарма ООД | 1080
5 | 5.3 | 2 | M05053020000004 | 1. Versys Offset 2. Versys head 3. Allofit-s shell 4. Allofit-s liner | Zimmer Inc. | Сико-Фарма ООД | 1080
5 | 5.3 | 2 | M05053020000005 | 1. Versys Offset 2. Versys head 3. Trilogy shell 4. Trilogy liner | Zimmer Inc. | Сико-Фарма ООД | 1080
5 | 5.3 | 2 | M05053020000006 | Vario Loc Stem cementless (Standart/Lateralized); Ball Head 28/32,taper 12/14s, m,l,xl,xxl,xxxl; Vario Cup; Vario Cup Inlay, 10°; Locking Screw Бедрено стебло: Безциментно; Глава: CoCr29Mo; Ацетабуларна капсула: безциментна ; Инлей: UHMWPE, 10°; Фиксиращи винтове | AAP Implantate AG | Айф Фарма ЕООД | 1080
5 | 5.3 | 2 | M05053020000007 | Series 200 cementless stem; Series 10 Femoral Head; PressFit Cup - cementless; PE-Inlay Standart; PE-Inlay Flange ;Locking screws for PF Cup Бедрено стебло: Безциментно, латерализирано, TiAl6V4 сплав; Глава: CoCrМо; Ацетабуларна капсула: безциментна, титаний с порозно титаниево покритие; Инлей полиетилен; Фиксиращи винтове: титаний | ARISTOTECH Implant Precision Forgings GmbH | Юнивърсити Медикал Рисърч ООД | 1080
5 | 5.3 | 2 | M05053020000008 | Bicontact /Plasmacup SC Implants/Isodur Prosthesis Head/Plasmacup SC liners Феморално стебло с безциментно закрепване-с три крила за повишаване на ротационната стабилност, материал Ti6Al4V сплав; проксимално микропоресто титаниево покритие; конус на шийката 12/14 мм; шийно-диафизарен ъгъл 128° с повишен офсет; Феморална глава - материал сплав CoCr29Mo; Ацетабуларна чашка за безциментно закрепване - материал материал Ti6Al4V сплав; микропоресто титаниево покритие; Инсърт за ацетабуларна чашка - материал полиетилен със свръхвисока молекулна маса | Aesculap AG | Юнивърсити Медикал Рисърч ООД | 1080
5 | 5.3 | 2 | M05053020000010 | MBA HAP Бедрено стебло: Безциментно, Анатомично, късо, с хидроксиапатитно покритие; Глава: CoCr; Ацетабуларна капсула: безциментна, пресфит; Инлей: полиетилен; Фиксиращи винтове:титаниеви | Groupe Lepine S.A. | Титаника 2008 ЕООД | 1080
5 | 5.3 | 2 | M05053020000010 | MBA HAP 1. Безцименто късо анатомично извито стебло с HAP покритие. 2. Модулна шийка. 3. Глава Ф28 CrCoMo. 4. Полиетиленова анти-луксационна вложка. 5.Титаниева прес-фит капсула двойно покрита. 6.Винт за фиксация на капсулата. | Groupe Lepine S.A. | Ортомед Трейдинг ООД | 1080
5 | 5.3 | 2 | M05053020000011 | ABG 2 cementless stem; Trident PSL cluster hole cup; Trident X3 10° insert; V40 CoCr femoral head; Torx screw | Howmedica Osteonics Corp | Ви енд Ди Сървисис ООД | 1080
5 | 5.3 | 2 | M05053020000012 | Accolade cementless stem; Trident PSL cluster hole cup; Trident X3 10° insert; V40 CoCr femoral head; Torx screw | Howmedica Osteonics Corp | Ви енд Ди Сървисис ООД | 1080
5 | 5.3 | 2 | M05053020000013 | Actinia® (с ръбово стебло) Безциментна Система с Eco Fit® капсула и глава от CoCrMo и PE инлей за капсулата по избор на хирурга с 0° или 10° ръб | Implantcast GmbH | Джи Ес Евро България ЕООД | 1080
5 | 5.3 | 2 | M05053020000014 | Actinia® (с ръбово стебло) Безциментно латерализирано стебло, Система с Eco Fit® капсула и глава от CoCrMo и PE инлей за капсулата по избор на хирурга с 0° или 10° ръб | Implantcast GmbH | Джи Ес Евро България ЕООД | 1080
5 | 5.3 | 2 | M05053020000015 | AJS® анатомична безциментна система с Eco Fit® капсула, глава от CoCrMo и PE инлей за капсулата по избор на хирурга с 0° или 10° ръб | Implantcast GmbH | Джи Ес Евро България ЕООД | 1080
5 | 5.3 | 2 | M05053020000016 | Eco Fit® (със стебло тип Мюлер) Безциментна латерализирано стебло, система с Eco Fit® капсула, глава от CoCrMo и PE инлей за капсулата по избор на хирурга с 0° или 10° ръб | Implantcast GmbH | Джи Ес Евро България ЕООД | 1080
5 | 5.3 | 2 | M05053020000017 | CorailDuraloc ShellDuraloc Marathon Acetabular LinerArticuleze head Двуполюсна безциментна тазобедрена протеза с безциментен ацетабулум с UHMWPE полиетиленова вложка, стандартно/офсетно безциментно стебло, цялостно покрито с хидроксиапатит | DePuySynthes/Johnson&Johnson | Фаркол АД | 1080
5 | 5.3 | 2 | M05053020000018 | DUOFIT SYSTEM UNCEMENTED IMPLANT Бедрено стебло: Безциментно,титаниева сплав, с хидроксиапатитно покритие; Глава: CoCrМо; Ацетабуларна капсула: безциментна, титаниева сплав, пресфит; Инлей: полиетилен; Фиксиращи винтове:титаниеви | S.A.M.O. S.p.A. | Тотал Мед ООД | 1080
5 | 5.3 | 2 | M05053020000019 | Polarstem/R3 (сementless) Бедрено стебло: Безциментно, TiAl6V4 сплав, хидроксиапатитно покритие; Глава: CoCr;Ацетабуларна капсула: безциментна; Инлей | Smith & Nephew Orthopedics AG | ЕКОС Медика ООД | 1080
5 | 5.3 | 2 | M05053020000025 | ABG 2 cementless stem; Trident PSL cluster hole cup; MDM Liner; MDM insert; V40 CoCr femoral head; Torx screw | Howmedica Osteonics Corp | Ви енд Ди Сървисис ООД | 1080
5 | 5.3 | 2 | M05053020000026 | Accolade cementless stem; Trident PSL cluster hole cup; MDM Liner; MDM insert; V40 CoCr femoral head; Torx screw | Howmedica Osteonics Corp | Ви енд Ди Сървисис ООД | 1080
5 | 5.3 | 2 | M05053020000031 | PANNON (Cementless) | Sanatmetal Ltd. | ЕКОС Медика ООД | 1080
5 | 5.3 | 2 | M05053020000032 | Permedica Gum System Uncemented Implant Бедрено стебло с безциментно закрепване, с двойно покритие от чист титаний и хидроксиопатит, 135 градуса ъгъл за стандартно стебло, и 127 градуса ъгъл за латерално стебло, 8 дължини за стандартно и латерално стебло от 110 до 150 мм, материал Ti6AI7Nb,феморална глава с диаметър 28 мм или 32 мм,ацетабуларна капсула за безциментно закрепване, прес-фит, 15 размера от 42 до 70мм, материал: Ti6AI4V, съвместима с илейн със стандартен или 20° антилуксационне профил, 6 размера, материал UHMWPE, винт с диаметър 6,5 мм, 4 размера | Permedica Spa | Тотал Мед ООД | 1080
5 | 5.3 | 2 | M05053020000033 | Тотална безциментна протеза Mathys с RM PRESFIT VITAMYS капсула и TwinSys безциментно стебло: ТwinSys - Бедрено стебло за безциментно закрепване , конус 12/14; Бедрена глава , модул. конус 12/14, ø 28 или 32 mm; RM presfit Vitamys капсула ø 28 или 32 mm; 2 броя винтове | Mathys Ltd. | Медицинска Техника Инженеринг ООД | 1080
5 | 5.3 | 2 | M05053020000040 | 1. Alloclassic offset (Алокласик офсет – безциментно стъбло) 2. Protasul head(Протазул – феморална глава) 3.Bipolar shell(Биполярна капсула) 4. Bipolar liner(Биполярен инлей) | Zimmer Inc. | Сико-Фарма ООД | 1080
5 | 5.3 | 2 | M05053020000041 | Cup HILOCK LINE; Insert INLOCK; Metal Head; Stem SPS HA Бедрено стебло: Безциментно, Анатомиично, титаниева сплав, с хидроксиапатитно покритие; Глава по избор CoCr или INOX; Ацетабуларна капсула: безциментна, титаниева сплав, с хидроксиапатит покритие и порозен титан, пресфит; Инлей: полиетилен; | SYMBIOS Orthopedie S.A. | ЮСС Медика ООД | 1080
5 | 5.3 | 2 | M05053020000042 | Cup HILOCK LINE; Insert INLOCK; Metal Head; Stem SPS Modular; Modular Neck Бедрено стебло: Безциментно, Анатомиично, титаниева сплав, с хидроксиапатитно покритие, модуларно; Глава по избор CoCr или INOX; Ацетабуларна капсула: безциментна, титаниева сплав, с хидроксиапатит покритие и порозен титан, пресфит; Инлей: полиетилен; Модуларна шийка | SYMBIOS Orthopedie S.A. | ЮСС Медика ООД | 1080
5 | 5.3 | 2 | M05053020000043 | E TH/Coptos Cup; Insert CI; Metal Head; Stem ARCAD HA Бедрено стебло: Безциментно, титаниева сплав, анатомично, покрито с хидроксиапатит, Глава по избор CoCr или INOX; Ревизионна Ацетабуларна биартикуларна капсула с едно или две уши по избор: Безциментна, титаниева сплав с порозно титаниево покритие и хидроксиапатит, пресфит; Инлей: Полиетилен; | SYMBIOS Orthopedie S.A. | ЮСС Медика ООД | 1080
5 | 5.3 | 2 | M05053020000044 | E TH/Coptos Cup; Insert CI; Metal Head; Stem SPS HA Бедрено стебло: Безциментно, титаниева сплав, анатомично, покрито с хидроксиапатит, Глава по избор CoCr или INOX; Ревизионна Ацетабуларна биартикуларна капсула с едно или две уши по избор: Безциментна, титаниева сплав с порозно титаниево покритие и хидроксиапатит, пресфит; Инлей: Полиетилен; | SYMBIOS Orthopedie S.A. | ЮСС Медика ООД | 1080
5 | 5.3 | 2 | M05053020000045 | Revision Cup; Insert INLOCK; Metal Head; Stem SPS HA Бедрено стебло: Безциментно, Анатомиично, титаниева сплав, с хидроксиапатитно покритие; Глава по избор CoCr или INOX; Ацетабуларна капсула с 2 или 3 уши по избор: Безциментна, титаниева сплав,порозно покритие от титан и хидроксиапатит, пресфит; Инлей: полиетилен; | SYMBIOS Orthopedie S.A. | ЮСС Медика ООД | 1080
5 | 5.3 | 2 | M05053020000046 | SUNFIT TH Cup; Insert CI; Metal Head; Stem SPS HA Бедрено стебло: Безциментно, титаниева сплав, анатомично, покрито с хидроксиапатит, Глава по избор CoCr или INOX; Ацетабуларна биартикуларна капсула: Безциментна, титаниева сплав с порозно титаниево покритие и хидроксиапатит, пресфит; Инлей: Полиетилен; | SYMBIOS Orthopedie S.A. | ЮСС Медика ООД | 1080
5 | 5.3 | 2 | M05053020000047 | SUNFIT TH Cup; Insert CI; Metal Head; Stem SPS modular; Modular Neck Бедрено стебло: Безциментно, титаниева сплав, анатомично, покрито с хидроксиапатит, Модулно; Глава по избор CoCr или INOX; Ацетабуларна биартикуларна капсула: Безциментна, титаниева сплав с порозно титаниево покритие и хидроксиапатит, пресфит; Инлей: Полиетилен; Модулни шийки | SYMBIOS Orthopedie S.A. | ЮСС Медика ООД | 1080
5 | 5.3 | 2 | M05053020000048 | Expersus Primaro 1.Механично стебло 2. Метална глава Ф32 3.Полиетиленова хром-кобалт вложка 4. Механична капсула | OHST Medizintechnik AG | Ортомед Трейдинг ООД | 1080
5 | 5.3 | 2 | M05053020000049 | LCU – HIP PROSTHESIS SYSTEM CEMENTLESS BIOLOX delta | Valdemar Link GmbH | Топ Хоспитал Сървис АД | 1080
5 | 5.3 | 2 | M05053020000050 | SP – CL Anatomically Adapter Cementless HIP System | Valdemar Link GmbH | Топ Хоспитал Сървис АД | 1080
5 | 5.3 | 2 | M05053020000051 | C.F.P. Stem, PoroLink | Valdemar Link GmbH | Топ Хоспитал Сървис АД | 1080
5 |  |  | Група | Ставна протеза за тазобедрена става
5 | 5.3 |  | Подгрупа | Тазобедрена ендопротеза: двуполюсна безциментно фиксирана
5 | 5.3 | 3 | Група по технически изисквания | Двуполюсна безциментна с артикулация с компоненти – глава и инлей - редуциращи фрикцията (cross-linked/вит.Е полиетилен, керамика, керамика-метал)
5 | 5.3 | 3 | M05053030000001 | 1. Alloclassic; 2. Biolox head; 3. Allofit-S shell; 4. Allofit-S longevity liner Бедрено стебло: Безциментно, с титаниево порозно покритие, Алокласик; Глава: Керамика; Ацетабуларна капсула: безциментна,Алофит; Инлей: Алофит крослинк полиетилен | Zimmer Inc. | Сико-Фарма ООД | 1080
5 | 5.3 | 3 | M05053030000002 | 1. Alloclassic; 2. Biolox head; 3. Trilogy shell; 4. Trilogy longevity liner Бедрено стебло: Безциментно, титаниево порозно покритие, Алокласик; Глава: Керамика; Ацетабуларна капсула: безциментна, Трилоджи; Инлей: Трилоджи крослинк полиетилен | Zimmer Inc. | Сико-Фарма ООД | 1080
5 | 5.3 | 3 | M05053030000003 | 1. Alloclassic; 2. Biolox head; 3.Allofit IT shell; 4.Allofit IT longevity liner Бедрено стебло: Безциментно, с титаниево порозно покритие, Алокласик; Глава: Керамика; Ацетабуларна капсула: безциментна, Алофит IT; Инлей: Алофит крослинк полиетилен | Zimmer Inc. | Сико-Фарма ООД | 1080
5 | 5.3 | 3 | M05053030000004 | 1. Alloclassic; 2. Biolox head; 3.Allofit IT shell; 4.Biolox taper liner Бедрено стебло: Безциментно, с титаниево порозно покритие, Алокласик; Глава: Керамика; Ацетабуларна капсула: безциментна,Алофит IT; Инлей: Алофит IT керамичен | Zimmer Inc. | Сико-Фарма ООД | 1080
5 | 5.3 | 3 | M05053030000005 | 1. Alloclassic; 2. Versys head; 3. Allofit-S shell; 4. Allofit-S longevity liner Бедрено стебло: Безциментно, с титаниево порозно покритие, Алокласик; Глава: Версис; Ацетабуларна капсула: безциментна, Алофит; Инлей: Алофит крослинк полиетилен | Zimmer Inc. | Сико-Фарма ООД | 1080
5 | 5.3 | 3 | M05053030000006 | 1. Alloclassic; 2. Versys head; 3. Trilogy shell; 4. Trilogy longevity liner Бедрено стебло: Безциментно, титаниево порозно покритие, Алокласик; Глава: Версис; Ацетабуларна капсула: Трилоджи; Инлей: Трилоджи крослинк полиетилен | Zimmer Inc. | Сико-Фарма ООД | 1080
5 | 5.3 | 3 | M05053030000007 | 1. Alloclassic; 2. Versys head; 3.Allofit IT shell; 4.Allofit IT longevity liner Бедрено стебло: Безциментно, с титаниево порозно покритие, Алокласик; Глава: Версис; Ацетабуларна капсула: безциментна, Алофит IT; Инлей: Алофит IT крослинк полиетилен | Zimmer Inc. | Сико-Фарма ООД | 1080
5 | 5.3 | 3 | M05053030000008 | 1. Alloclassic; 2.Biolox head; 3.FM IT acet shell; 4.Biolox taper liner; 5.Trilogy IT screw hole plug; 6. Тrilogy IT dome hole plug | Zimmer Inc. | Сико-Фарма ООД | 1080
5 | 5.3 | 3 | M05053030000009 | 1. Alloclassic; 2.Biolox head; 3.FM IT acet shell; 4.Trilogy IT longevity liner; 5.Trilogy IT screw hole plug; 6. Тrilogy IT dome hole plug | Zimmer Inc. | Сико-Фарма ООД | 1080
5 | 5.3 | 3 | M05053030000010 | 1. Alloclassic; 2.Versys head; 3.FM IT acet shell; 4.Trilogy IT longevity liner; 5.Trilogy IT screw hole plug; 6. Тrilogy IT dome hole plug | Zimmer Inc. | Сико-Фарма ООД | 1080
5 | 5.3 | 3 | M05053030000011 | 1. Fitmore; 2. Biolox head; 3. Trilogy shell; 4. Trilogy longevity liner Бедрено стебло: Безциментно, с титаниево порозно покритие, Фитмор; Глава: Керамика; Ацетабуларна капсула: безциментна Трилоджи; Инлей: Трилоджи крослинк полиетилен | Zimmer Inc. | Сико-Фарма ООД | 1080
5 | 5.3 | 3 | M05053030000012 | 1. Fitmore; 2. Biolox head; 3.FM IT acet shell; 4. Biolox taper liner; 5.Trilogy IT screw hole plug; 6. Тrilogy IT dome hole plug Бедрено стебло: Безциментно, с титаниево порозно покритие, Фитмор; Глава: Керамика; Ацетабуларна капсула: безциментна, Трилоджи IT; Инлей: Трилоджи IT керамичен инлей; Тапи | Zimmer Inc. | Сико-Фарма ООД | 1080
5 | 5.3 | 3 | M05053030000013 | 1. Fitmore; 2. Biolox head; 3.FM IT acet shell; 4.Trilogy IT longevity liner; 5.Trilogy IT screw hole plug; 6. Тrilogy IT dome hole plug Бедрено стебло: Безциментно, с титаниево порозно покритие, Фитмор; Глава: Керамика; Ацетабуларна капсула: безциментна, Трилоджи IT; Инлей:Трилоджи IT крослинк полиетилен;Тапи | Zimmer Inc. | Сико-Фарма ООД | 1080
5 | 5.3 | 3 | M05053030000014 | 1. Fitmore; 2. Versys head; 3. Trilogy shell; 4. Trilogy longevity liner Бедрено стебло: Безциментно, с титаниево порозно покритие, Фитмор; Глава: Версис; Ацетабуларна капсула: безциментна, Трлоджи; Инлей: Трилоджи крослинк полиетилен | Zimmer Inc. | Сико-Фарма ООД | 1080
5 | 5.3 | 3 | M05053030000015 | 1. Fitmore; 2. Versys head; 3.FM IT acet shell; 4.Trilogy IT longevity line; 5.Trilogy IT screw hole plug; 6. Тrilogy IT dome hole plug Бедрено стебло: Безциментно, с титаниево порозно покритие, Фитмор; Глава: Версис; Ацетабуларна капсула: безциментна | Zimmer Inc. | Сико-Фарма ООД | 1080
5 | 5.3 | 3 | M05053030000016 | 1. Versys; 2. Biolox head; 3. Allofit-S shell; 4. Allofit-S longevity liner Бедрено стебло: Безциментно, с титаниево порозно покритие, Версис; Глава: Керамика; Ацетабуларна капсула: безциментна, Алофит; Инлей: Алофит крослинк полиетилен | Zimmer Inc. | Сико-Фарма ООД | 1080
5 | 5.3 | 3 | M05053030000017 | 1. Versys; 2. Biolox head; 3.Allofit IT shell; 4.Allofit IT longevity liner Бедрено стебло: Безциментно, с титаниево порозно покритие, Версис; Глава: Керамика; Ацетабуларна капсула: безциментна, Алофит IT; Инлей: Алофит IT крослинк полиетилен | Zimmer Inc. | Сико-Фарма ООД | 1080
5 | 5.3 | 3 | M05053030000018 | 1. Versys; 2. Biolox head; 3.Allofit IT shell; 4.Biolox taper liner Бедрено стебло: Безциментно, с титаниево порозно покритие, Версис; Глава: Керамика; Ацетабуларна капсула: безциментна, Алофит IT; Инлей: Алофит IT керамика | Zimmer Inc. | Сико-Фарма ООД | 1080
5 | 5.3 | 3 | M05053030000019 | 1. Versys; 2. Biolox head ; 3.FM IT acet shell; 4.Trilogy IT longevity liner; 5.Trilogy IT screw hole plug; 6. Тrilogy IT dome hole plug Бедрено стебло: Безциментно, с титаниево порозно покритие, Версис; Глава: Керамика; Ацетабуларна капсула: Trilogy IT, титаниева сплав; Инлей IT: Полиетилен крослинк Тапи | Zimmer Inc. | Сико-Фарма ООД | 1080
5 | 5.3 | 3 | M05053030000020 | 1. Versys; 2. Biolox head; 3. Trilogy shell; 4. Trilogy longevity liner Бедрено стебло: Безциментно, с титаниево порозно покритие, Версис; Глава: Керамика; Ацетабуларна капсула: Trilogy, титан | Zimmer Inc. | Сико-Фарма ООД | 1080
5 | 5.3 | 3 | M05053030000021 | 1. Versys; 2. Biolox head; 3.FM IT acet shell; 4.Biolox taper liner; 5.Trilogy IT screw hole plug; 6. Тrilogy IT dome hole plug Бедрено стебло: Безциментно, с титаниево порозно покритие, Версис; Глава: Керамика; Ацетабуларна капсула: безциментна, Trilogy IT | Zimmer Inc. | Сико-Фарма ООД | 1080
5 | 5.3 | 3 | M05053030000022 | 1. Versys; 2. Versys head; 3. Allofit-S shell; 4. Allofit-S longevity liner Бедрено стебло: Безциментно, с титаниево порозно покритие, Версис; Глава: Версис; Ацетабуларна капсула: безциментна, Алофит; Инлей: Алофит крослинк полиетилен | Zimmer Inc. | Сико-Фарма ООД | 1080
5 | 5.3 | 3 | M05053030000023 | 1. Versys; 2. Versys head; 3. FM IT acet shell; 4.Trilogy IT longevity liner; 5.Trilogy IT screw hole plug; 6. Тrilogy IT dome hole plug | Zimmer Inc. | Сико-Фарма ООД | 1080
5 | 5.3 | 3 | M05053030000024 | 1. Versys; 2. Versys head; 3. Trilogy shell; 4. Trilogy longevity liner Бедрено стебло: Безциментно, с титаниево порозно покритие, Версис; Глава: Версис; Ацетабуларна капсула: безциментна, Trilogy, титаниева сплав; Инлей трилоджи крослинк: Полиетилен | Zimmer Inc. | Сико-Фарма ООД | 1080
5 | 5.3 | 3 | M05053030000025 | 1. Versys; 2. Versys head; 3.Allofit IT shell; 4.Allofit IT longevity liner Бедрено стебло: Безциментно, с титаниево порозно покритие, Версис; Глава: Версис; Ацетабуларна капсула: безциментна, Алофит IT; | Zimmer Inc. | Сико-Фарма ООД | 1080
5 | 5.3 | 3 | M05053030000026 | Series 200 cementless stem; Ceramic Heads; PressFit Cup - cementless; Ceramic Inlay Biolox Delta; Locking screws for PF Cup Бедрено стебло: Безциментно, титаниева сплав; Глава: Алуминиево-циркониева керамика; Ацетабуларна капсула: Безциментна, титаний с порозно титаниево покритие; Инлей: Керамика; Фиксиращи винтове: титаний | ARISTOTECH Implant Precision Forgings GmbH | Юнивърсити Медикал Рисърч ООД | 1080
5 | 5.3 | 3 | M05053030000027 | Series 200 cementless stem; Ceramic Heads; PressFit Cup - cementless; PE-Inlay Standart PE-Inlay Flange; Locking screws for PF Cup Бедрено стебло: Безциментно, титаниева сплав; Глава: Алуминиево-циркониева керамика; Ацетабуларна капсула: Безциментна, титаний с порозно титаниево покритие; Инлей: Полиетилен; Фиксиращи винтове: титаний | ARISTOTECH Implant Precision Forgings GmbH | Юнивърсити Медикал Рисърч ООД | 1080
5 | 5.3 | 3 | M05053030000028 | Bicontact /Plasmacup SC Implants/Biolox Delta/Plasmacup SC liners Феморално стебло с безциментно закрепване-с три крила за повишаване на ротационната стабилност,материал Ti6Al4V сплав;проксимално микропоресто титаниево покритие; шийно-диафизарен ъгъл 135° със стандартен офсет; Феморална глава - материал керамика Al2O3 и ZiO2; Ацетабуларна чашка за безциментно закрепване - материал материал Ti6Al4V сплав; микропоресто титаниево покритие; Инсърт за ацетабуларна чашка - материал полиетилен Biolox. | Aesculap AG | Юнивърсити Медикал Рисърч ООД | 1080
5 | 5.3 | 3 | M05053030000029 | Bicontact /Plasmacup SC Implants/Biolox Delta/Plasmacup SC liners Феморално стебло с безциментно закрепване материал Ti6Al4V сплав; проксимално микропоресто титаниево покритие конус на шийката 12/14 мм; шийно-диафизарен ъгъл 135° със стандартен офсет; Феморална глава - материал керамика Al2O3 и ZiO2; Ацетабуларна чашка за безциментно закрепване - материал материал Ti6Al4V сплав; микропоресто титаниево покритие; Инсърт за ацетабуларна чашка - материал керамика Al2O3 и ZiO2; | Aesculap AG | Юнивърсити Медикал Рисърч ООД | 1080
5 | 5.3 | 3 | M05053030000030 | ABG 2 cementless stem; Trident PSL cluste hole cup; Trident X3 10° insert; V40 Alumina ceramic head; Torx screw | Howmedica Osteonics Corp | Ви енд Ди Сървисис ООД | 1080
5 | 5.3 | 3 | M05053030000031 | ABG 2 cementless stem; Trident PSL cluster hole cup; Trident Alumina ceramic insert; V40 Alumina ceramic head; Torx screw | Howmedica Osteonics Corp | Ви енд Ди Сървисис ООД | 1080
5 | 5.3 | 3 | M05053030000032 | Accolade cementless stem; Trident PSL cluste hole cup; Trident X3 10° insert; V40 Alumina ceramic head; Torx screw | Howmedica Osteonics Corp | Ви енд Ди Сървисис ООД | 1080
5 | 5.3 | 3 | M05053030000033 | Accolade cementless stem; Trident PSL cluster hole cup; Trident Alumina ceramic insert; V40 Alumina ceramic head; Torx screw | Howmedica Osteonics Corp | Ви енд Ди Сървисис ООД | 1080
5 | 5.3 | 3 | M05053030000034 | Actinia® (с ръбово стебло) Безциментно латерализирано стебло, Система с Eco Fit® капсула и с керамична глава Biolox Delta® и PE инлей Тип "cross-linked" за капсулата по избор на хирурга с 0° или 10° ръб. За пациенти с никелова алергия. 100%но без Никел. | Implantcast GmbH | Джи Ес Евро България ЕООД | 1080
5 | 5.3 | 3 | M05053030000035 | Actinia® (с ръбово стебло) Безциментно латерализирано стебло, Система с Eco Fit® капсула и с титаниева глава, с титаниум нитридно покритие и PE инлей Тип "cross-linked" за капсулата по избор на хирурга с 0° или 10° ръб. За пациенти с никелова алергия. 100%но без Никел. | Implantcast GmbH | Джи Ес Евро България ЕООД | 1080
5 | 5.3 | 3 | M05053030000036 | Безциментна четирикомпонентна тазобедрена става за никелова алергия тип Eco Fit® (със стебло тип Мюлер) Eco Fit® капсула, с керамична глава Biolox Delta® , и керамичен инлей Biolox Delta® За пациенти с никелова алергия, 100%но без Никел. | Implantcast GmbH | Джи Ес Евро България ЕООД | 1080
5 | 5.3 | 3 | M05053030000037 | Безциментна четирикомпонентна тазобедрена става за никелова алергия тип Eco Fit® (със стебло тип Мюлер) Eco Fit® капсула, с керамична глава Biolox Delta® , и PE инлей Тип "cross-linked" за капсулата по избор на хирурга с 0° или 10° ръб. За пациенти с никелова алергия. 100% но без Никел. | Implantcast GmbH | Джи Ес Евро България ЕООД | 1080
5 | 5.3 | 3 | M05053030000038 | Eco Fit® (със стебло тип Мюлер) Безциментна система с Eco Fit® капсула, с титаниева глава, с титаниум нитридно покритие и PE инлей Тип "cross-linked" за капсулата по избор на хирурга с 0° или 10° ръб. За пациенти с никелова алергия. 100%но без Никел. | Implantcast GmbH | Джи Ес Евро България ЕООД | 1080
5 | 5.3 | 3 | M05053030000039 | Eco Fit® (със стебло тип Мюлер) Безциментна система с Eco Fit® капсула, с титаниева глава, с титаниум нитридно покритие и PE инлей за капсулата по избор на хирурга с 0° или 10° ръб. За пациенти с никелова алергия. 100%но без Никел. | Implantcast GmbH | Джи Ес Евро България ЕООД | 1080
5 | 5.3 | 3 | M05053030000040 | Безциментна четирикомпонентна тазобедрена става за никелова алергия тип Loadshift® (късо стебло), Eco Fit® капсула, с керамична глава Biolox Delta® , и керамичен инлей Biolox Delta® За пациенти с никелова алергия, 100%но без Никел. | Implantcast GmbH | Джи Ес Евро България ЕООД | 1080
5 | 5.3 | 3 | M05053030000041 | Corail; Pinnacle Shell; Pinnacle Ultamed/Marathon/Ceramic Acetabular Liner Biolox Delta Head Двуполюсна безциментна тазобедрена протеза с безциментен ацетабулум пълна хемисфера, стебло, цялостно покрито с хидроксиапатит, с артикулация керамична глава в крослинк полиетиленова вложка. | DePuySynthes/Johnson&Johnson | Фаркол АД | 1080
5 | 5.3 | 3 | M05053030000043 | Polarstem/R3 (oxinum) Бедрено стебло: Безциментно, с хидроксиапатитно покритие; Глава: Метална, покрита с циркониев оксид; Ацетабуларна капсула | Smith & Nephew Orthopedics AG | ЕКОС Медика ООД | 1080
5 | 5.3 | 3 | M05053030000056 | ABG 2 cementless stem; Trident PSL cluste hole cup; MDM Liner; MDM insert; V40 Alumina ceramic head; Torx screw | Howmedica Osteonics Corp | Ви енд Ди Сървисис ООД | 1080
5 | 5.3 | 3 | M05053030000057 | Accolade cementless stem; Trident PSL cluste hole cup; MDM Liner; MDM insert; V40 Alumina ceramic head; Torx screw | Howmedica Osteonics Corp | Ви енд Ди Сървисис ООД | 1080
5 | 5.3 | 3 | M05053030000058 | Eco Fit® 2M Dual Mobility System (с Тип Мюлерово стебло), безциментна, капсула безциментна, "ECO FIT 2M" implatan®, 2M Глава implacross® с крослинк PE и Витамин Е, Глава Титан implatan® TiAI6V4 с TiN-покритие. | Implantcast GmbH | Джи Ес Евро България ЕООД | 1080
5 | 5.3 | 3 | M05053030000059 | Corail Pinnacle Shell Biolox Delta linerBiolox Delta Head Двуполюсна безциментна тазобедрена протеза, с безциментен ацетабулум, стебло, цялостно покрито с хидроксиапатит, с артикулация керамична глава в керамична вложка. | DePuySynthes/Johnson&Johnson | Фаркол АД | 1080
5 | 5.3 | 3 | M05053030000060 | Corail Duraloc Shell Duraloc Marathon Acetabular Liner Biolox Delta Head Двуполюсна безциментна тазобедрена протеза, с безциментен ацетабулум, стебло, цялостно покрито с хидроксиапатит, с артикулация керамична глава в крослинк полиетиленова вложка. | DePuySynthes/Johnson&Johnson | Фаркол АД | 1080
5 | 5.3 | 3 | M05053030000061 | TRILOCK BPS Duraloc Shell Duraloc Marathon Acetabular Liner Articuleze head Двуполюсна безциментна тазобедрена протеза, с безциментен ацетабулум, костно съхраняващо стебло, с артикулация метална глава в крослинк полиетиленова вложка. | DePuySynthes/Johnson&Johnson | Фаркол АД | 1080
5 | 5.3 | 3 | M05053030000062 | TRILOCK BPS Pinnacle Shell Pinnacle Marathon Acetabular Liner Biolox Delta Head Двуполюсна безциментна тазобедрена протеза, с безциментен ацетабулум пълна хемисфера, костно съхраняващо стебло, с артикулация керамична глава в крослинк полиетиленова вложка. | DePuySynthes/Johnson&Johnson | Фаркол АД | 1080
5 | 5.3 | 3 | M05053030000063 | TRILOCK BPS Pinnacle Shell Biolox Delta liner Biolox Delta Head Двуполюсна безциментна тазобедрена протеза, с безциментен ацетабулум пълна хемисфера, костно съхраняващо стебло, с артикулация керамична глава в керамична вложка. | DePuySynthes/Johnson&Johnson | Фаркол АД | 1080
5 | 5.3 | 3 | M05053030000064 | TRILOCK BPS Duraloc Shell Duraloc Marathon Acetabular Liner Biolox Delta Head Двуполюсна безциментна тазобедрена протеза, с безциментен ацетабулум, костно съхраняващо стебло, с артикулация керамична глава в крослинк полиетиленова вложка. | DePuySynthes/Johnson&Johnson | Фаркол АД | 1080
5 | 5.3 | 3 | M05053030000065 | TRILOCK BPS Delta Motion acetabular system Двуполюсна безциментна тазобедрена протеза, с ацетабуларна система с външно титаниево покритие и вътрешна керамична повърхност- моноблок, костно съхраняващо стебло, с артикулация керамична глава. | DePuySynthes/Johnson&Johnson | Фаркол АД | 1080
5 | 5.3 | 3 | M05053030000066 | Corail Delta Motion acetabular system Двуполюсна безциментна тазобедрена протеза, с ацетабуларна система с външно титаниево покритие и вътрешна керамична повърхност - моноблок, безциментно стебло цялосно покрито с хидрокси апатит, с артикулация керамична глава. | DePuySynthes/Johnson&Johnson | Фаркол АД | 1080
5 | 5.3 | 3 | M05053030000067 | Тотална безциментна протеза Mathys с RM PRESFIT VITAMYS капсула, TwinSys безциментно стебло и керамична глава - Ceramys: ТwinSys - Бедрено стебло за безциментно закрепване , конус 12/14; Бедрена глава - Керамика (Ceramys) , модул. конус 12/14, ø 36 mm; RM presfit vitamys капсула - ø 36 mm; 2 броя винтове | Mathys Ltd. | Медицинска Техника Инженеринг ООД | 1080
5 | 5.3 | 3 | M05053030000076 | PANNON (Cementless, ceramics) | Sanatmetal Ltd. | ЕКОС Медика ООД | 1080
5 | 5.3 | 3 | M05053030000077 | Bicontact/Plasmafit Implants/Vitelene Liners/ Biolox Delta/Isodur Prosthesis Head Феморално стебло с безциментно закрепване-с три крила за повишаване на ротационната стабилност,материал Ti6Al4V сплав;проксимално микропоресто титаниево покритие; шийно-диафизарен ъгъл 135° със стандартен офсет; Феморална глава - материал керамика Al2O3 и ZiO2; материал метал CoCr29Mo; Ацетабуларна чашка за безциментно закрепване - материал материал Ti6Al4V сплав; микропоресто титаниево покритие; Инсърт за ацетабуларна чашка - материал полиетилен стабилизиран с вит.Е-crosslinked | Aesculap AG | Юнивърсити Медикал Рисърч ООД | 1080
5 | 5.3 | 3 | M05053030000078 | Тотална безциментна протеза Mathys с RM PRESFIT VITAMYS капсула, CBC безциментно стебло и керамична глава - Ceramys: - СВС - Бедрено стебло за безциментно закрепване , конус 12/14 - Бедрена глава - Керамика (Ceramys) , модул. конус 12/14, ø 36 mm - RM presfit vitamys капсула - ø 36 mm - 2 броя винтове | Mathys Ltd. | Медицинска Техника Инженеринг ООД | 1080
5 | 5.3 | 3 | M05053030000079 | Тотална безциментна протеза Mathys с RM PRESFIT VITAMYS капсула, CBC безциментно стебло: - СВС - Бедрено стебло за безциментно закрепване , конус 12/14 - Бедрена глава, метал. модул. конус 12/14, ø 32mm - RM presfit vitamys капсула ø 32 мм - 2 броя винтове | Mathys Ltd. | Медицинска Техника Инженеринг ООД | 1080
5 | 5.3 | 3 | M05053030000091 | Bicontact/Plasmafit Implants/Vitelene Liners/Isodur Prosthesis Head Феморално стебло с безциментно закрепване-с три крила за повишаване на ротационната илност,материал Ti6Al4V сплав;проксимално микропоресто титаниево покритие; шийно-диафизарен ъгъл 135° със стандартен офсет; Феморална глава - материал CoCrMo-сплав; Ацетабуларна чашка за безциментно закрепване - материал Ti6Al4V сплав; микропоресто титаниево покритие; Инсърт за ацетабуларна чашка - материал полиетилен стабилизиран с вит.Е-crosslinked | Aesculap AG | Юнивърсити Медикал Рисърч ООД | 1080
5 | 5.3 | 3 | M05053030000092 | Versafitcup Double Mobility, UHMWPE DM Liner, Mectacer BIOLOX Ceramic Head, Quadra S Stem | Medacta International S.A. | РСР ЕООД | 1080
5 | 5.3 | 3 | M05053030000093 | Versafitcup Double Mobility, UHMWPE DM Liner, Mectacer BIOLOX Ceramic Head, AMIStem H | Medacta International S.A. | РСР ЕООД | 1080
5 | 5.3 | 3 | M05053030000094 | Versafitcup CC Trio, PE fixed liner, Mectacer BIOLOX Ceramic Head, Quadra S Stem | Medacta International S.A. | РСР ЕООД | 1080
5 | 5.3 | 3 | M05053030000095 | Versafitcup CC Trio, PE fixed liner, Mectacer BIOLOX Ceramic Head, AMIStem H | Medacta International S.A. | РСР ЕООД | 1080
5 | 5.3 | 3 | M05053030000096 | Versafitcup CC Trio, Mectacer Biolox Ceramic Liner, Mectacer BIOLOX Ceramic Head, Quadra S Stem | Medacta International S.A. | РСР ЕООД | 1080
5 | 5.3 | 3 | M05053030000097 | Versafitcup CC Trio, Mectacer Biolox Ceramic Liner, Mectacer BIOLOX Ceramic Head, AMIStem H | Medacta International S.A. | РСР ЕООД | 1080
5 | 5.3 | 3 | M05053030000098 | SUNFIT TH Cup; Insert CI; Ceramic Head; Stem ARCAD HA Бедрено стебло: Безциментно, титаниева сплав, анатомично, покрито с хидроксиапатит, Глава: Керамика; Ацетабуларна биартикуларна капсула: Безциментна, титаниева сплав с порозно титаниево покритие и хидроксиапатит, пресфит; Инлей: Полиетилен; | SYMBIOS Orthopedie S.A. | ЮСС Медика ООД | 1080
5 | 5.3 | 3 | M05053030000099 | SUNFIT TH cup; Insert CI; Ceramic Head; Stem SPS HA Бедрено стебло: Безциментно, титаниева сплав, анатомично, покрито с хидроксиапатит, Модулно; Глава: Керамика; Ацетабуларна биартикуларна капсула: Безциментна, титаниева сплав с порозно титаниево покритие и хидроксиапатит, пресфит; Инлей: Полиетилен; | SYMBIOS Orthopedie S.A. | ЮСС Медика ООД | 1080
5 | 5.3 | 3 | M05053030000100 | SUNFIT TH Cup; Insert CI; Ceramic Head; Stem SPS modular; Modular Neck Бедeрено стебло: Безциментно, титаниева сплав, анатомично, покрито с хидроксиапатит, Модулно; Глава: Керамика; Ацетабуларна биартикуларна капсула: Безциментна, титаниева сплав | SYMBIOS Orthopedie S.A. | ЮСС Медика ООД | 1080
5 | 5.3 | 3 | M05053030000101 | Revision Cup; Insert INLOCK Crosslinked; Metal Head; Stem ARCAD HA Бедрено стебло: Безциментно, титаниева сплав, анатомично, покрито с порозен титан и хидроксиапатит, ротационна стабилност; Глава по избор CoCr или INOX; Ацетабуларна капсула с 2 или 3 уши по избор: Безциментна, титаниева сплав,порозно покритие от титан и хидроксиапатит, пресфит; Инлей: 0° и 10° инклинация, | SYMBIOS Orthopedie S.A. | ЮСС Медика ООД | 1080
5 | 5.3 | 3 | M05053030000102 | Cup APRIL Ceramic; Insert Ceramtec DELTA; Ceramic Head; Stem ARCAD HA Бедрено стебло: Безциментно, титаниева сплав, анатомично, покрито с порозен титан и хидроксиапатит, ротационна стабилност; Глава: Керамика; Ацетабуларна капсула: Безциментна, Керамика, с порозно титаниево покритие и хидроксиапатит, пресфит Инлей: Керамика; | SYMBIOS Orthopedie S.A. | ЮСС Медика ООД | 1080
5 | 5.3 | 3 | M05053030000103 | Cup APRIL Ceramic; Insert Ceramtec DELTA; Ceramic Head; Stem SPS HA Бедрено стебло: Безциментно, титаниева сплав, анатомично, покрито с хидроксиапатит, овална форма; Глава: Керамика; Ацетабуларна капсула: Безциментна, Керамика, с порозно титаниево покритие и хидроксиапатит, пресфит; Инлей: Керамика | SYMBIOS Orthopedie S.A. | ЮСС Медика ООД | 1080
5 | 5.3 | 3 | M05053030000104 | Cup APRIL Ceramic; Insert Ceramtec DELTA; Ceramic Head; Stem SPS Modular; Modular Neck Бедрено стебло: Безциментно, титаниева сплав, анатомично, покрито с хидроксиапатит, Модулно; Глава: Керамика; Ацетабуларна капсула: Безциментна, Керамика, с порозно титаниево покритие и хидроксиапатит, пресфит; Инлей: Керамика; Модулни шийки | SYMBIOS Orthopedie S.A. | ЮСС Медика ООД | 1080
5 | 5.3 | 3 | M05053030000105 | Cup HILOCK LINE; Insert INLOCK Crosslinked; Ceramic Head; Stem ARCAD HA Бедрено стебло: Безциментно, титаниева сплав, анатомично, покрито с порозен титан и хидроксиапатит, ротационна стабилност; Глава: Керамика; Ацетабуларна капсула: Безциментна, титаниева сплав с порозно титаниево покритие и хидроксиапатит, пресфит; Инлей: Полиетилен, крослинк, 0° и 10° инклинация; | SYMBIOS Orthopedie S.A. | ЮСС Медика ООД | 1080
5 | 5.3 | 3 | M05053030000106 | Cup HILOCK LINE; Insert INLOCK Crosslinked; Ceramic Head; Stem SPS HA Бедрено стебло: Безциментно, титаниева сплав, анатомично, покрито с хидроксиапатит, овална форма; Глава: Керамика; Ацетабуларна капсула: Безциментна, титаниева сплав с порозно титаниево покритие и хидроксиапатит, пресфит; Инлей: Полиетилен, крослинк, 0° и 10° инклинация; | SYMBIOS Orthopedie S.A. | ЮСС Медика ООД | 1080
5 | 5.3 | 3 | M05053030000107 | Cup HILOCK LINE; Insert INLOCK Crosslinked; Ceramic Head; Stem SPS Modular; Modular Neck Бедрено стебло: Безциментно, титаниева сплав, анатомично, покрито с хидроксиапатит, Модулно; Глава: Керамика; Ацетабуларна капсула: Безциментна, титаниева сплав с порозно титаниево покритие и хидроксиапатит, пресфит; Инлей: Полиетилен, крослинк, 0° и 10° инклинация; Модулни шийки | SYMBIOS Orthopedie S.A. | ЮСС Медика ООД | 1080
5 | 5.3 | 3 | M05053030000108 | Cup HILOCK LINE; Insert INLOCK Crosslinked; Metal Head; Stem ARCAD HA Бедрено стебло: Безциментно, титаниева сплав, прокс.- хидроксиапатитно покритие; Глава по избор CoCr или INOX; Ацетабуларна капсула: Безциентна, титаниева сплав, с хидроксиапатитно покритие, пресфит; Инлей: полиетилен; | SYMBIOS Orthopedie S.A. | ЮСС Медика ООД | 1080
5 | 5.3 | 3 | M05053030000109 | Cup HILOCK LINE; Insert INLOCK Crosslinked; Metal Head; Stem SPS HA Бедрено стебло: Безциментно, титаниева сплав, анатомично, покрито с хидроксиапатит, овална форма; Глава по избор CoCr или INOX; Ацетабуларна капсула: Безциментна, титаниева сплав с порозно титаниево покритие и хидроксиапатит, пресфит; Инлей: Полиетилен, крослинк, 0° и 10° инклинация; | SYMBIOS Orthopedie S.A. | ЮСС Медика ООД | 1080
5 | 5.3 | 3 | M05053030000110 | Cup HILOCK LINE; Insert INLOCK Crosslinked; Metal Head; Stem SPS Modular; Modular Neck Бедрено стебло: Безциментно, титаниева сплав, анатомично, покрито с хидроксиапатит, Модулно; Глава по избор CoCr или INOX; Ацетабуларна капсула: Безциментна, титаниева сплав с порозно титаниево покритие и хидроксиапатит, пресфит; Инлей: Полиетилен, крослинк, 0° и 10° инклинация; Модулни шийки | SYMBIOS Orthopedie S.A. | ЮСС Медика ООД | 1080
5 | 5.3 | 3 | M05053030000111 | Cup HILOCK LINE; Insert INLOCK; Ceramic Head; Stem ARCAD HA Бедрено стебло: Безциментно, титаниева сплав, анатомично, покрито с порозен титан и хидроксиапатит, ротационна стабилност; Глава: Керамика; Ацетабуларна капсула: Безциментна, титаниева сплав с порозно титаниево покритие и хидроксиапатит, пресфит; Инлей: Полиетилен; | SYMBIOS Orthopedie S.A. | ЮСС Медика ООД | 1080
5 | 5.3 | 3 | M05053030000112 | Cup HILOCK LINE; Insert INLOCK; Ceramic Head; Stem SPS HA Бедрено стебло: Безциментно,Анатомично , титаниева сплав, с хидроксиапатитно покритие и порозен титан; Глава: Керамика; Ацетабуларна капсула: безциментна, титаниева сплав, с хидроксиапатит покритие, пресфит; Инлей: полиетилен; | SYMBIOS Orthopedie S.A. | ЮСС Медика ООД | 1080
5 | 5.3 | 3 | M05053030000113 | Cup HILOCK LINE; Insert INLOCK; Ceramic Head; Stem SPS modular; Modular Neck Бедрено стебло: Безциментно,Анатомично , титаниева сплав, с хидроксиапатитно покритие и порозен титан, Модулно; Глава: Керамика; Ацетабуларна капсула: безциментна, титаниева сплав, с хидроксиапатит покритие, пресфит; Инлей: полиетилен; Модулни шийки - CoCrМо | SYMBIOS Orthopedie S.A. | ЮСС Медика ООД | 1080
5 | 5.3 | 3 | M05053030000114 | E TH/Coptos Cup; Insert CI; Ceramic Head; Stem ARCAD HA Бедрено стебло: Безциментно, титаниева сплав, анатомично, покрито с хидроксиапатит, Глава: Керамика; Ревизионна Ацетабуларна биартикуларна капсула с едно или две уши по избор: Безциментна, титаниева сплав с порозно титаниево покритие и хидроксиапатит, пресфит; Инлей: Полиетилен; | SYMBIOS Orthopedie S.A. | ЮСС Медика ООД | 1080
5 | 5.3 | 3 | M05053030000115 | E TH/Coptos Cup; Insert CI; Ceramic Head; Stem SPS HA Бедрено стебло: Безциментно, титаниева сплав, анатомично, покрито с хидроксиапатит, Модулно; Глава: Керамика; Ревизионна Ацетабуларна биартикуларна капсула с едно или две уши по избор: Безциментна, титаниева сплав с порозно титаниево покритие и хидроксиапатит, пресфит; Инлей: Полиетилен; | SYMBIOS Orthopedie S.A. | ЮСС Медика ООД | 1080
5 | 5.3 | 3 | M05053030000116 | E TH/Coptos Cup; Insert CI; Ceramic Head; Stem SPS modular; Modular Neck Бедeрено стебло: Безциментно, титаниева сплав, анатомично, покрито с хидроксиапатит, Модулно; Глава: Керамика; Ревизионна Ацетабуларна биартикуларна капсула с едно или две уши по избор: Безциментна, титаниева сплав | SYMBIOS Orthopedie S.A. | ЮСС Медика ООД | 1080
5 | 5.3 | 3 | M05053030000117 | Revision Cup; Insert INLOCK Crosslinked; Metal Head; Stem SPS HA Бедрено стебло: Безциментно, титаниева сплав, анатомично, покрито с хидроксиапатит, овална форма; Глава по избор CoCr или INOX; Ацетабуларна капсула с 2 или 3 уши по избор: Безциментна, титаниева сплав,порозно покритие от титан и хидроксиапатит, пресфит; Инлей: 0° и 10° инклинация, | SYMBIOS Orthopedie S.A. | ЮСС Медика ООД | 1080
5 | 5.3 | 3 | M05053030000118 | Revision Cup; Insert INLOCK Crosslinked; Metal Head; Stem SPS Modular; Modular Neck Бедрено стебло: Безциментно, титаниева сплав, анатомично, покрито с хидроксиапатит, овална форма; Глава по избор CoCr или INOX; Ацетабуларна капсула с 2 или 3 уши по избор: Безциментна, титаниева сплав,порозно покритие от титан и хидроксиапатит, пресфит; Инлей: 0° и 10° инклинация,; Модулни шийки | SYMBIOS Orthopedie S.A. | ЮСС Медика ООД | 1080
5 | 5.3 | 3 | M05053030000119 | Revision Cup; Insert INLOCK; Ceramic Head; Stem ARCAD HA Бедрено стебло: Безциментно, титаниева сплав, анатомично, покрито с порозен титан и хидроксиапатит, ротационна стабилност; Глава: Керамика; Ацетабуларна капсула с 2 или 3 уши по избор: Безциментна, титаниева сплав,порозно покритие от титан и хидроксиапатит, пресфит; Инлей: Полиетилен; | SYMBIOS Orthopedie S.A. | ЮСС Медика ООД | 1080
5 | 5.3 | 3 | M05053030000120 | Revision Cup; Insert INLOCK; Ceramic Head; Stem SPS HA Бедрено стебло: Безциментно,Анатомично , титаниева сплав, с хидроксиапатитно покритие и порозен титан; Глава: Керамика; Ацетабуларна капсула с 2 или 3 уши по избор: Безциментна, титаниева сплав,порозно покритие от титан и хидроксиапатит, пресфит; Инлей: полиетилен; | SYMBIOS Orthopedie S.A. | ЮСС Медика ООД | 1080
5 | 5.3 | 3 | M05053030000121 | Revision Cup; Insert INLOCK; Ceramic Head; Stem SPS modular; Modular Neck Бедрено стебло: Безциментно,Анатомично , титаниева сплав, с хидроксиапатитно покритие и порозен титан, Модулно; Глава: Керамика; Ацетабуларна капсула с 2 или 3 уши по избор: Безциментна, титаниева сплав,порозно покритие от титан и хидроксиапатит; Инлей: полиетилен; Модулни шийки - CoCrМо | SYMBIOS Orthopedie S.A. | ЮСС Медика ООД | 1080
5 | 5.3 | 3 | M05053030000122 | E TH/Coptos Cup; Insert CI; Metal Head; Stem SPS modular; Modular Neck Бедрено стебло: Безциментно, титаниева сплав, анатомично, покрито с хидроксиапатит, Модулно; Глава по избор CoCr или INOX; Ревизионна Ацетабуларна биартикуларна капсула с едно или две уши по избор: Безциментна, титаниева сплав с порозно титаниево покритие и хидроксиапатит, пресфит; Инлей: Полиетилен; Модулни шийки | SYMBIOS Orthopedie S.A. | ЮСС Медика ООД | 1080
5 | 5.3 | 3 | M05053030000123 | Revision Cup; Insert INLOCK Crosslinked; Ceramic Head; Stem SPS modular; Modular Neck Бедрено стебло: Безциментно,Анатомично , титаниева сплав, с хидроксиапатитно покритие и порозен титан, Модулно; Глава: Керамика; Ацетабуларна капсула с 2 или 3 уши по избор: Безциментна, титаниева сплав,порозно покритие от титан и хидроксиапатит, пресфит; Инлей: 0° и 10° инклинация; Модулни шийки - CoCrМо | SYMBIOS Orthopedie S.A. | ЮСС Медика ООД | 1080
5 | 5.3 | 3 | M05053030000124 | Pavi MBA Alumina 1.Безциментно стебло Мюлеров дизайн с двойно покритие. 2. Керамична глава Ф28 4. Полиетиленова анти-луксационна вложка. 5.Титаниева прес-фит апсула двойно покрита. 6.Винт за фиксация на капсулата. | Groupe Lepine S.A. | Ортомед Трейдинг ООД | 1080
5 | 5.3 | 3 | M05053030000125 | Pavi Quattro Alumina 1.Безциментно стебло Мюлеров дизайн с двойно покритие. 2. Керамична глава Ф28 3.Полиетиленова вложка – двойно-мобилна. 4.Двойно-мобилна капсула с HAP покритите. | Groupe Lepine S.A. | Ортомед Трейдинг ООД | 1080
5 | 5.3 | 3 | M05053030000126 | 1. Taperloc(Тейпърлок-безциментно стъбло) 2. Chrome Cobalt head (Хром-кобалт феморална глава) 3.Аvantage Reload cup (Рилоуд ацетабуларна капсула) 4. Avantage Е1 crosslinked inlay(Авантаж вит. Е1 крослинк инлей) | BIOMET | Сико-Фарма ООД | 1080
5 | 5.3 | 3 | M05053030000127 | 1. Taperloc(Тейпърлок-безциментно стъбло) 2. Exceed head (Exceed феморална глава) 3.Avantage Reload cup (Авантаж Рилоуд ацетабуларна капсула)4. Avantage Е1 crosslinked inlay(Авантаж вит. Е1 крослинк инлей) | BIOMET | Сико-Фарма ООД | 1080
5 | 5.3 | 3 | M05053030000128 | 1. Taperloc(Тейпърлок-безциментно стъбло) 2.Biolox delta head (керамика феморална глава) 3.Аvantage Reload cup (Aвантаж Рилоуд ацетабуларна капсула) 4. Avantage Е1 crosslinked inlay(Авантаж вит. Е1 крослинк инлей) | BIOMET | Сико-Фарма ООД | 1080
5 | 5.3 | 3 | M05053030000129 | 1. Taperloc(Тейпърлок-безциментно стъбло) 2. Chrome Cobalt head (Хром-кобалт феморална глава) 3.3P Avantage cup (3П Авантаж ацетабуларна капсула) 4. Avantage Е1 crosslinked inlay(Авантаж вит. Е1 крослинк инлей) | BIOMET | Сико-Фарма ООД | 1080
5 | 5.3 | 3 | M05053030000130 | 1. Taperloc(Тейпърлок-безциментно стъбло) 2. Biolox delta head (керамика феморална глава) 3.3P Avantage cup (3П Авантаж ацетабуларна капсула) 4. Avantage Е1 crosslinked inlay(Авантаж вит. Е1 крослинк инлей) | BIOMET | Сико-Фарма ООД | 1080
5 | 5.3 | 3 | M05053030000131 | 1. Taperloc(Тейпърлок-безциментно стъбло) 2. Biolox delta head (керамика феморална глава) 3.3P Ti+HA Avantage cup (3П Ti+HA Авантаж ацетабуларна капсула) 4. Avantage Е1 crosslinked inlay(Авантаж вит. Е1 крослинк инлей) | BIOMET | Сико-Фарма ООД | 1080
5 | 5.3 | 3 | M05053030000132 | SP – CL Anatomically Adapter Cementless HIP System CombiCup | Valdemar Link GmbH | Топ Хоспитал Сървис АД | 1080
5 | 5.3 | 3 | M05053030000133 | BA Biotan™ uncemented femoral stemCeramic Modular Head Ø28mm/ Ø32mm CIF Biotan™ modular press-fit acetabular shell Ceramic modular acetabular insert, 0°/10° Acetabular fixation screw 6.5mm | Biotech GmbH | Айф Фарма ЕООД | 1080
5 |  |  | Група | Ставна протеза за тазобедрена става
5 | 5.5 |  | Подгрупа | Тазобедрена ендопротеза: ревизионна
5 | 5.5 | 1 | Група по технически изисквания | Система с ревизионно стебло с циментово закрепване и циментна капсула, със или без антипротрузионен ринг
5 | 5.5 | 1 | M05055010000001 | 1. CPT-long 12/14(CPT-дълго циментно стъбло); 2. Versys head; 3. Centralizer(централайзер); 4. cement nozzle(спринцовка за цимент); 5. Zimmer poly plug(тапа за цимент; 6. ZCA crosslinked(ЗЦА-крослинк) капсула; 7. B/S reinforcement ring(Клетка Бурхшнайдер-безциментна) | Zimmer Inc. | Сико-Фарма ООД | 1080
5 | 5.5 | 1 | M05055010000002 | 1. CPT-long 12/14(CPT-дълго циментно стъбло); 2. Versys head; 3. Centralizer; 4. cement nozzle; 5. Zimmer poly plug; 6. LP; 7. B/S reinforcement ring Бедрено стебло: Циментно, Ревизионно - дълго стебло; Глава: Метална; Ацетабуларна капсула: Полиетилен - нископрофилна; спринцовка и тапа | Zimmer Inc. | Сико-Фарма ООД | 1080
5 | 5.5 | 1 | M05055010000003 | 1. CPT-long 12/14(CPT-дълго циментно стъбло); 2. Versys head; 3. Centralizer; 4. cement nozzle; 5. Zimmer poly plug; 6. ZCA; 7. B/S reinforcement ring | Zimmer Inc. | Сико-Фарма ООД | 1080
5 | 5.5 | 1 | M05055010000004 | 1. CPT-long 12/14; 2. LP; 3. Versys head; 4. Centralizer; 5. Zimmer poly plug; 6. cement nozzle Бедрено стебло: Циментно, Ревизионно - дълго стебло; Глава: Метална; Ацетабуларна капсула: Полиетилен, нископрофилна; спринцовка и тапа; Централайзер | Zimmer Inc. | Сико-Фарма ООД | 1080
5 | 5.5 | 1 | M05055010000005 | 1. CPT-long12/14; 2. ZCA; 3. Versys head; 4. Centralizer; 5. Zimmer poly plug; 6. cement nozzle Бедрено стебло: Циментно, Ревизионно - дълго стебло; Глава: Метална; Ацетабуларна капсула: Полиетилен;спринцовка и тапа; Централайзер | Zimmer Inc. | Сико-Фарма ООД | 1080
5 | 5.5 | 1 | M05055010000006 | 1. CPT-long12/14; 2. ZCA crosslinked; 3.Versys head; 4. Centralizer; 5. Zimmer poly plug; 6. cement nozzle Бедрено стебло: Циментно, Ревизионно - дълго стебло; Глава: Метална; Ацетабуларна капсула: Полиетилен;спринцовка и тапа; Цент | Zimmer Inc. | Сико-Фарма ООД | 1080
5 | 5.5 | 1 | M05055010000007 | Targos Muller Бедрено стебло: Циментно, Ревизионно, гладка полирана повърхност; Глава: CoCrMo; Ацетабуларна капсула: Циментна, Полиетилен, тип Мюлер | Groupe Lepine S.A. | Титаника 2008 ЕООД | 1080
5 | 5.5 | 1 | M05055010000008 | Exeter V40 stem Long; Exeter cup; V40 Ortinox femoral head; Intramedullary plug; Antibiotic Simplex | Howmedica Osteonics Corp | Ви енд Ди Сървисис ООД | 1080
5 | 5.5 | 1 | M05055010000009 | Exeter V40 stem Long; Exeter cup; V40 Ortinox femoral head; Intramedullary plug; Antibiotic Simplex; GAP II Acetabular shell; GAP II Plate screw | Howmedica Osteonics Corp | Ви енд Ди Сървисис ООД | 1080
5 | 5.5 | 1 | M05055010000010 | Exeter V40 stem Long; Exeter cup; V40 Ortinox femoral head; Intramedullary plug; Antibiotic Simplex; X-Change meshes; Stainless Steel Screw | Howmedica Osteonics Corp | Ви енд Ди Сървисис ООД | 1080
5 | 5.5 | 1 | M05055010000011 | Exeter V40 stem Long; Exeter X3 Rimfit cup; V40 CoCr femoral head; Intramedullary plug; Antibiotic simplex cement; X-Change meshes; Stainless Steel Screw | Howmedica Osteonics Corp | Ви енд Ди Сървисис ООД | 1080
5 | 5.5 | 1 | M05055010000012 | Exeter V40 stem Long; Exeter X3 Rimfit cup; V40 CoCr femoral head; Intramedullary plug; Simplex P cement | Howmedica Osteonics Corp | Ви енд Ди Сървисис ООД | 1080
5 | 5.5 | 1 | M05055010000013 | iclongstem® дълго циментно ревизионно стебло, капсула циментна тип Mueller II PE, и глава от CoCrMo. | Implantcast GmbH | Джи Ес Евро България ЕООД | 1080
5 | 5.5 | 1 | M05055010000014 | iclongstem® дълго циментно ревизионно стебло, капсула циментна тип Mueller II PE, глава от CoCrMо, и ревизионна ацетабуларна система, така наричан "Бург-Шнайдер" ic-Reinforcement Cup | Implantcast GmbH | Джи Ес Евро България ЕООД | 1080
5 | 5.5 | 1 | M05055010000016 | Targos CEP Bipolar | Groupe Lepine S.A. | Титаника 2008 ЕООД | 1080
5 | 5.5 | 1 | M05055010000017 | Targos Quattro | Groupe Lepine S.A. | Титаника 2008 ЕООД | 1080
5 | 5.5 | 1 | M05055010000017 | Targos Quattro 1. Полирано циментно ревизионно стебло. 2. Глава Ф28 CrCoMo. 3.Полиетиленова двойно-мобилна глава. 4.Титаниева капсула с двойно покритие. | Groupe Lepine S.A. | Ортомед Трейдинг ООД | 1080
5 | 5.5 | 1 | M05055010000018 | Targos MBA | Groupe Lepine S.A. | Титаника 2008 ЕООД | 1080
5 | 5.5 | 1 | M05055010000018 | Targos MBA 1. Полирано циментно ревизионно стебло. 2. Глава Ф28 CrCoMo. 3.Антилуксационна полиетиленова вложка. 4.Пресфит капсула с двойно покритие. | Groupe Lepine S.A. | Ортомед Трейдинг ООД | 1080
5 | 5.5 | 1 | M05055010000019 | Autobloquante Articuleze head Trilock II cemented cup Protrusio Cage Тазобедренна протеза, включваща циментно стебло с офсетни опции, циментна ацетабуларна капсула, артикуларна глава с опция за ревизионна ацетабуларна протрузионна клетка тип "Burke-Schneider". | DePuySynthes/Johnson&Johnson | Фаркол АД | 1080
5 | 5.5 | 1 | M05055010000032 | Targos Acet CEM 1. Полирано циментно ревизионно стебло. 2. Глава Ф28 CrCoMo. 3. Циментна капсула. | Groupe Lepine S.A. | Ортомед Трейдинг ООД | 1080
5 | 5.5 | 1 | M05055010000033 | Targos Cem UHL Bipolar 1. Полирано циментно ревизионно стебло. 2. Глава Ф28 CrCoMo. 3. Би-артикуларна глава с полиетиленов инсърт. | Groupe Lepine S.A. | Ортомед Трейдинг ООД | 1080
5 | 5.5 | 1 | M05055010000034 | Targos Quattro CEM 1. Полирано циментно ревизионно стебло. 2. Глава Ф28 CrCoMo. 3. Двойно мобилна капсула с цименто закрепване. | Groupe Lepine S.A. | Ортомед Трейдинг ООД | 1080
5 | 5.5 | 1 | M05055010000035 | C-stem АМТArticuleze headTrilock II cemented cupProtrusio Cage Тазобедренна протеза, включваща иновативно циментно стебло с патентован дизайн, полирано с тройно клиновидна форма, предназначено за миниинвазивен преден достъп, предназначено за имплантиране с минимална костна загуба, щадящо меките тъкани, запазване на големия трокантер без засягане на мускулатурата, конус 12/14, с 2 офсетни варианта на шийката с тънка изтънена геометрия, стандартен офсет 8 размера, голям офсет 8 размера, детски/диспластични варианти в 4 размера, дълги ревизионни варианти 6 размера, дълбок медиален профил, повишена торсионна стабилност, повърхност с висока степен на полиране, с възможност за използване на центриращо медуларния канал устроиство, циментна ацетабуларна капсула, артикуларна глава с опция за ревизионна ацетабуларна протрузионна клетка тип "Burke-Schneider". | DePuySynthes/Johnson&Johnson | Фаркол АД | 1080
5 | 5.5 | 1 | M05055010000036 | C-stem АМТArticuleze headMARATHON XLPE Cement CupProtrusio Cage Тазобедренна протеза, включваща иновативно циментно стебло с патентован дизайн, полирано с тройно клиновидна форма, предназначено за миниинвазивен преден достъп, предназначено за имплантиране с минимална костна загуба, щадящо меките тъкани, запазване на големия трокантер без засягане на мускулатурата, конус 12/14, с 2 офсетни варианта на шийката с тънка изтънена геометрия, стандартен офсет 8 размера, голям офсет 8 размера, детски/диспластични варианти в 4 размера, дълги ревизионни варианти 6 размера, дълбок медиален профил, повишена торсионна стабилност, повърхност с висока степен на полиране, с възможност за използване на центриращо медуларния канал устроиство, циментен ацетабулум с ултракрослинк полиетилен, артикуларна глава с опция за ревизионна ацетабуларна протрузионна клетка тип "Burke-Schneider". | DePuySynthes/Johnson&Johnson | Фаркол АД | 1080
5 | 5.5 | 1 | M05055010000043 | МP Reconstruction Prosthesis | Valdemar Link GmbH | Топ Хоспитал Сървис АД | 1080
5 | 5.5 | 1 | M05055010000044 | BA cemented revision stem Modular Head Ø28mm/ Ø32mm Müller Acetabular Cup Ø28mm/ Ø32mm | Biotech GmbH | Айф Фарма ЕООД | 1080
5 |  |  | Група | Ставна протеза за тазобедрена става
5 | 5.5 |  | Подгрупа | Тазобедрена ендопротеза: ревизионна
5 | 5.5 | 2 | Група по технически изисквания | Система с монолитно безциментно ревизионно стебло и циментна или безциментна капсула
5 | 5.5 | 2 | M05055020000001 | Bicontact /Isodur Prosthesis Head/PE- Acetabular cups Ревизионно безциментно стебло с два отвора за фиксация с винтове в диафизата - материал Ti6Al4V, проксимално микропоресто титаниево покритие.Феморална глава -сплав CoCr29Mo ; Ацетабуларна чашка за циментно закрепване - материал полиетилен със свръхвисока молекулна маса; | Aesculap AG | Юнивърсити Медикал Рисърч ООД | 1080
5 | 5.5 | 2 | M05055020000002 | Bicontact /Plasmacup SC Implants/Isodur Prosthesis Head/Plasmacup SC liners Ревизионно безциментно стебло с два отвора за фиксация с винтове в диафизата - материал Ti6Al4V, проксимално микропоресто титаниево покритие. Феморална глава -сплав CoCr29Mo ; Ацетабуларна чашка за безциментно закрепване - материал материал Ti6Al4V сплав; микропоресто титаниево покритие Инсърт за ацетабуларна чашка - материал полиетилен със свръхвисока молекулна маса | Aesculap AG | Юнивърсити Медикал Рисърч ООД | 1080
5 | 5.5 | 2 | M05055020000003 | Eco Fit® Безциментна ревизионна система, дълго стебло с възможност на дистална фиксация, глава от CoCrMо и капсула циментна тип Mueller II PE. Бедрено стебло: Безциментно, Ревизионно; Глава: CoCr29Mo; Ацетабуларна капсула: Циментна, Полиетилен, тип Мюлер | Implantcast GmbH | Джи Ес Евро България ЕООД | 1080
5 | 5.5 | 2 | M05055020000004 | Eco Fit® Безциментна ревизионна система, дълго стебло с везможност на дистална фиксация, глава от CoCrMо и PE инлей за капсулата по избор на хирурга с 0° или 10° ръб | Implantcast GmbH | Джи Ес Евро България ЕООД | 1080
5 | 5.5 | 2 | M05055020000007 | Corail Revision (Kar)Articuleze headTrilock II cemented cupProtrusio Cage Двуполюстна ревизионна тазобедрена протеза с безциментно ревизионно стебло, цялостно покрито с хидроксиапатит, циментен ацетабулум, артикуларна глава и опция за ревизионна ацетабуларна протрузионна клетка тип "Burke-Schneider". | DePuySynthes/Johnson&Johnson | Фаркол АД | 1080
5 | 5.5 | 2 | M05055020000008 | Corail Revision (Kar) Articuleze head MARATHON XLPE Cement Cup Protrusio Cage Двуполюстна ревизионна тазобедрена протеза с безциментно ревизионно стебло, цялостно покрито с хидроксиапатит, циментен ацетабулум, артикуларна глава и опция за ревизионна ацетабуларна протрузионна клетка тип "Burke-Schneider". | DePuySynthes/Johnson&Johnson | Фаркол АД | 1080
5 | 5.5 | 2 | M05055020000009 | Corail Revision (Kar) Ultima bi-articular head Ревизионна тазобедрена протеза с дълго безциментно ревизионно стебло, цялостно покрито с хидроксиапатит, биартикуларна глава. | DePuySynthes/Johnson&Johnson | Фаркол АД | 1080
5 | 5.5 | 2 | M05055020000010 | Corail Revision (Kar) Self-centering hip system Ревизионна тазобедрена протеза с дълго безциментно ревизионно стебло, цялостно покрито с хидроксиапатит, биартикуларна глава. | DePuySynthes/Johnson&Johnson | Фаркол АД | 1080
5 | 5.5 | 2 | M05055020000011 | Corail Revision (Kar) Pinnacle Shell Biolox Delta liner Biolox Delta Head Двуполюстна ревизионна тазобедрена протеза с дълго безциментно ревизионно стебло, цялостно покрито с хидрокс апатит, безциментен ацетабулум пълна хемисфера с керамична вложка, артикуларна керамична глава. | DePuySynthes/Johnson&Johnson | Фаркол АД | 1080
5 | 5.5 | 2 | M05055020000012 | Corail Revision (Kar) Pinnacle Shell Pinnacle Marathon Acetabular Liner Articuleze head Двуполюстна ревизионна тазобедрена протеза с дълго безциментно ревизионно стебло, цялостно покрито с хидроксиапатит, безциментен ацетабулум пълна хемисфера с крослинк полиетилен вложка, артикуларна глава. | DePuySynthes/Johnson&Johnson | Фаркол АД | 1080
5 | 5.5 | 2 | M05055020000013 | Ревизионна протеза Mathys с безциментно монолитно стебло TwinSys Long и безциментна циментна капсула RM Pressfit: Безциментно ревизионно стебло (TwinSys Long ); Бедрена глава , модул. конус 12/14, ø 28 mm; RM presfit капсула ø 28 или 32 mm; 2 броя винтове | Mathys Ltd. | Медицинска Техника Инженеринг ООД | 1080
5 | 5.5 | 2 | M05055020000014 | Targos HAP Acet CEM 1. Механично циментно ревизионно стебло. 2. Глава Ф28 CrCoMo. 3. Циментна капсула. | Groupe Lepine S.A. | Ортомед Трейдинг ООД | 1080
5 | 5.5 | 2 | M05055020000015 | Bicontact/Isodur Prosthesis Head/Bilox delta/Plasmfit Implants/Vitelene Liners Ревизионно безциментно стебло с два отвора за фиксация с винтове в диафизата - материал Ti6Al4V, проксимално микропоресто титаниево покритие. Феморална глава -сплав CoCr29Mo, Biolox Delta ; Ацетабуларна чашка за безциментно закрепване - материал материал Ti6Al4V сплав; микропоресто титаниево покритие Инсърт за ацетабуларна чашка - материал полиетилен стабилизиран с вит.Е-crosslinked. | Aesculap AG | Юнивърсити Медикал Рисърч ООД | 1080
5 | 5.5 | 2 | M05055020000016 | Dialoc® Безциментна ревизионна система, дълго стебло с възможност на дистална фиксация, глава от CoCrMо и капсула циментна тип Mueller II PE. | Implantcast GmbH | Джи Ес Евро България ЕООД | 1080
5 | 5.5 | 2 | M05055020000017 | Dialoc® Безциментна ревизионна система, дълго стебло с възможност на дистална фиксация, Eco Fit® капсула, глава от CoCrMо и PE инлей за капсулата по избор на хирурга с 0° или 10° ръб | Implantcast GmbH | Джи Ес Евро България ЕООД | 1080
5 | 5.5 | 2 | M05055020000018 | Corail Revision (Kar)Duraloc ShellDuraloc Marathon Acetabular LinerArticuleze head Двуполюстна ревизионна тазобедрена протеза с дълго безциментно ревизионно стебло, цялостно покрито с хидроксиапатит, безциментен ацетабулум пълна хемисфера с крослинк полиетилен вложка, артикуларна глава. | DePuySynthes/Johnson&Johnson | Фаркол АД | 1080
5 | 5.5 | 2 | M05055020000024 | Targos HAP UHL Bipolar 1. Механично циментно ревизионно стебло. 2. Глава Ф28 CrCoMo. 3. Би-артикуларна глава с полиетиленов инсърт. | Groupe Lepine S.A. | Ортомед Трейдинг ООД | 1080
5 | 5.5 | 2 | M05055020000025 | Targos HAP Quattro CEM 1. Механично циментно ревизионно стебло. 2. Глава Ф28 CrCoMo. 3. Циментна двойно мобилна капсула. | Groupe Lepine S.A. | Ортомед Трейдинг ООД | 1080
5 | 5.5 | 2 | M05055020000026 | Targos Quattro HAP 1. Механично циментно ревизионно стебло. 2. Глава Ф28 CrCoMo. 3. Двойно мобилна капсула полиетиленова. 4.Титаниева двойно-покрита капсула. | Groupe Lepine S.A. | Ортомед Трейдинг ООД | 1080
5 | 5.5 | 2 | M05055020000027 | Targos MBA HAP 1. Механично циментно ревизионно стебло. 2. Глава Ф28 CrCoMo. 3.Антилуксационна полиетиленова вложка. 4.Прес-фит капсула с двойно покритие. 5.Винт за фиксация на капсулата. | Groupe Lepine S.A. | Ортомед Трейдинг ООД | 1080
5 | 5.5 | 2 | M05055020000028 | Corail Revision (Kar) Articuleze head Ogee cemented cup Protrusio Cage Двуполюстна ревизионна тазобедрена протеза с безциментно ревизионно стебло, цялостно покрито с хидроксиапатит, циментен ацетабулум , артикуларна глава и опция за ревизионна ацетабуларна протрузионна клетка тип Burke-Schneider. | DePuySynthes/Johnson&Johnson | Фаркол АД | 1080
5 | 5.5 | 2 | M05055020000029 | 1. Аlloclassic SLL( (Алокласик – безциментно стъбло) 2. Protasul head(Протазул – феморална глава) 3. Trilogy shell (Трилоджи капсула) 4. Trilogy liner(Трилоджи инлей) | Zimmer Inc. | Сико-Фарма ООД | 1080
5 | 5.5 | 2 | M05055020000030 | 1. Аlloclassic SLL( (Алокласик – безциментно стъбло) 2.Versys head (Версис – феморална глава) 3. Trilogy shell(Трилоджи капсула) 4. Trilogy longevity liner (Трилоджи крослинк инлей) | Zimmer Inc. | Сико-Фарма ООД | 1080
5 | 5.5 | 2 | M05055020000031 | 1. Аlloclassic SLL( (Алокласик – безциментно стъбло) 2. Versys head (Версис – феморална глава) 3.FM IT acet shell(Трилоджи IT капсула) 4.Trilogy IT longevity liner(Трилоджи IT крослинк инлей) 5.Trilogy IT screw hole plug(Трилоджи IT тапи за отворите на винтовете на капсулата) 6. Тrilogy IT dome hole plug(Трилоджи IT тапи за централния отвор на капсулата) | Zimmer Inc. | Сико-Фарма ООД | 1080
5 | 5.5 | 2 | M05055020000032 | 1. Аlloclassic SLL( (Алокласик – безциментно стъбло) 2. Protasul head(Протазул – феморална глава) 3. ZCA(ЗЦА-капсула) | Zimmer Inc. | Сико-Фарма ООД | 1080
5 | 5.5 | 2 | M05055020000033 | 1. Аlloclassic SLL( (Алокласик – безциментно стъбло) 2. Protasul head(Протазул – феморална глава) 3. LP(нископрофилна капсула) 4. B/S reinforcement ring(Клетка Бурхшнайдер-безциментна) | Zimmer Inc. | Сико-Фарма ООД | 1080
5 | 5.5 | 2 | M05055020000034 | Revision Cup; Insert INLOCK Crosslinked; Ceramic Head; Stem ARCAD HA Бедрено стебло: Безциментно, титаниева сплав, анатомично, покрито с порозен титан и хидроксиапатит, ротационна стабилност; Глава: Керамика; Ацетабуларна капсула с 2 или 3 уши по избор: Безциментна, титаниева сплав,порозно покритие от титан и хидроксиапатит, пресфит; Инлей: 0° и 10° инклинация | SYMBIOS Orthopedie S.A. | ЮСС Медика ООД | 1080
5 | 5.5 | 2 | M05055020000035 | Revision Cup; Insert INLOCK Crosslinked; Ceramic Head; Stem SPS HA Бедрено стебло: Безциментно,Анатомично , титаниева сплав, с хидроксиапатитно покритие и порозен титан; Глава: Керамика; Ацетабуларна капсула с 2 или 3 уши по избор: Безциментна, титаниева сплав,порозно покритие от титан и хидроксиапатит, пресфит; Инлей: 0° и 10° инклинация | SYMBIOS Orthopedie S.A. | ЮСС Медика ООД | 1080
5 | 5.5 | 2 | M05055020000036 | 1. Taperloc(Тейпърлок-безциментно стъбло) 2. Chrome Cobalt head (Хром-кобалт феморална глава) 3.Revision Avantage cup (Ревижън Авантаж ацетабуларна капсула) 4. Avantage inlay(Авантаж инлей) | BIOMET | Сико-Фарма ООД | 1080
5 | 5.5 | 2 | M05055020000037 | 1. Taperloc(Тейпърлок-безциментно стъбло) 2. Exceed head (Ексиид феморална глава) 3.Revision Avantage cup (Ревижън Авантаж ацетабуларна капсула) 4. Avantage Е1 crosslinked inlay(Авантаж вит. Е1 крослинк инлей) | BIOMET | Сико-Фарма ООД | 1080
5 | 5.5 | 2 | M05055020000038 | 1. Taperloc(Тейпърлок-безциментно стъбло) 2. Chrome Cobalt head (Хром-кобалт феморална глава) 3.Revision Avantage cup (Ревижън Авантаж ацетабуларна капсула) 4. Avantage Е1 crosslinked inlay(Авантаж вит. Е1 крослинк инлей) | BIOMET | Сико-Фарма ООД | 1080
5 | 5.5 | 2 | M05055020000039 | 1. Taperloc(Тейпърлок-безциментно стъбло) 2. Biolox delta head (керамика феморална глава) 3.Revision Avantage cup (Ревижън Авантаж ацетабуларна капсула) 4. Avantage Е1 crosslinked inlay(Авантаж вит. Е1 крослинк инлей) | BIOMET | Сико-Фарма ООД | 1080
5 | 5.5 | 2 | M05055020000040 | XL Prosthesis Stem Lubinus SPII | Valdemar Link GmbH | Топ Хоспитал Сървис АД | 1080
5 | 5.5 | 2 | M05055020000041 | BA Biotan™ uncemented revision stem Modular Head Ø28mm/ Ø32mm Müller Acetabular Cup Ø28mm/ Ø32mm | Biotech GmbH | Айф Фарма ЕООД | 1080
5 | 5.5 | 2 | M05055020000042 | BA Biotan™ uncemented revision stem Modular Head Ø28mm/ Ø32mm CIF Biotan™ revision modular press-fit acetabular shell Modular acetabular insert, 0°/10° Acetabular fixation screw 6.5mm | Biotech GmbH | Айф Фарма ЕООД | 1080
5 |  |  | Група | Ставна протеза за тазобедрена става
5 | 5.5 |  | Подгрупа | Тазобедрена ендопротеза: ревизионна
5 | 5.5 | 3 | Група по технически изисквания | Система с модуларно безциментно ревизионно стебло и циментна или безциментна капсула
5 | 5.5 | 3 | M05055030000001 | 1. Revitan (Ревитан – безциментно стъбло); 2. Versys head (Версис – феморална глава); 3. ZCA crosslinked(ЗЦА-крослинк) капсула | Zimmer Inc. | Сико-Фарма ООД | 1080
5 | 5.5 | 3 | M05055030000002 | 1. Revitan; 2. Biolox head; 3. Trilogy shell; 4. Trilogy longevity liner Бедрено стебло: Безциментно, Ревизионно; Глава: Керамика; Ацетабуларна капсула: Безциментна; Инлей Полиетилен: Трилоджи крослинк | Zimmer Inc. | Сико-Фарма ООД | 1080
5 | 5.5 | 3 | M05055030000003 | 1. Revitan; 2. Biolox head; 3.FM IT acet shell; 4.Biolox taper liner; 5.Trilogy IT screw hole plug; 6. Тrilogy IT dome hole plug Бедрено стебло: Безциментно, Ревизионно; Глава: Керамика; Ацетабуларна капсула: Безциментна, Инлей : керамика Трилоджи IT, | Zimmer Inc. | Сико-Фарма ООД | 1080
5 | 5.5 | 3 | M05055030000004 | 1. Revitan; 2. Biolox head; 3.FM IT acet shell; 4.Trilogy IT longevity liner; 5.Trilogy IT screw hole plug; 6. Тrilogy IT dome hole plug Бедрено стебло: Безциментно, Ревизионно; Глава: Керамика; Ацетабуларна капсула: Безциментна; Инлей полиетилен: ТрилоджиIT крослинк | Zimmer Inc. | Сико-Фарма ООД | 1080
5 | 5.5 | 3 | M05055030000005 | 1. Revitan; 2. Protasul head; 3. LP; 4. B/S reinforcement ring Бедрено стебло: Безциментно, Ревизионно; Глава: Протазул; Ацетабуларна капсула: циментна, Полиетилен, нископрофилна; Безциментна клетка | Zimmer Inc. | Сико-Фарма ООД | 1080
5 | 5.5 | 3 | M05055030000006 | 1. Revitan; 2. Protasul head; 3. Trilogy shell; 4. Trilogy liner Бедрено стебло: Безциментно, Ревизионно; Глава: CoCrMo; Ацетабуларна капсула: Безциментна; Инлей, Полиетилен трилоджи | Zimmer Inc. | Сико-Фарма ООД | 1080
5 | 5.5 | 3 | M05055030000007 | 1. Revitan; 2. Protasul head; 3. Trilogy shell; 4. Trilogy longevity liner Бедрено стебло: Безциментно, Ревизионно; Глава: CoCrMo; Ацетабуларна капсула: безциментна; Инлей: Трилоджи, крослинк Полиетилен | Zimmer Inc. | Сико-Фарма ООД | 1080
5 | 5.5 | 3 | M05055030000008 | 1. Revitan; 2. Protasul head; 3. ZCA Бедрено стебло: Безциментно, Ревизионно; Глава: Протазул; Ацетабуларна капсула: Циментна, Полиетилен | Zimmer Inc. | Сико-Фарма ООД | 1080
5 | 5.5 | 3 | M05055030000009 | 1. Revitan; 2. Protasul head; 3. ZCA; 4. B/S reinforcement ring Бедрено стебло: Безциментно, Ревизионно; Глава: Протазул; Ацетабуларна капсула: Циментна, Полиетилен | Zimmer Inc. | Сико-Фарма ООД | 1080
5 | 5.5 | 3 | M05055030000010 | 1. Revitan; 2. Versys head; 3. Trilogy shell; 4. TRILOGY constrained liner Бедрено стебло: Безциментно, Ревизионно; Глава: Версис; Ацетабуларна капсула: Безциментна; Инлей: Трилоджи, ограничителен, крослинк полиетилен | Zimmer Inc. | Сико-Фарма ООД | 1080
5 | 5.5 | 3 | M05055030000011 | 1. Revitan; 2. Versys head; 3.FM IT acet shell; 4.Trilogy IT longevity liner; 5.Trilogy IT screw hole plug; 6. Тrilogy IT dome hole plug Бедрено стебло: Безциментно, Ревизионно; Глава: Версис; Ацетабуларна капсула: безциментна; Инлей: Трилоджи IT крослинк полиетилен | Zimmer Inc. | Сико-Фарма ООД | 1080
5 | 5.5 | 3 | M05055030000012 | 1. Revitan; 2. Versys head; 4. ZCA crosslinked; 5. B/S reinforcement ring | Zimmer Inc. | Сико-Фарма ООД | 1080
5 | 5.5 | 3 | M05055030000013 | 1.Revitan; 2. Protasul head; 3. LP Бедрено стебло: Безциментно, Ревизионно; Глава: Протазул; Ацетабуларна капсула: циментна, Полиетилен, нископрофилна | Zimmer Inc. | Сико-Фарма ООД | 1080
5 | 5.5 | 3 | M05055030000014 | Restoration modular; Exeter cup; V40 Ortinox femoral head; Antibiotic Simplex | Howmedica Osteonics Corp | Ви енд Ди Сървисис ООД | 1080
5 | 5.5 | 3 | M05055030000015 | Restoration modular; Trident PSL cluster hole cup; Trident X3 10° insert; V40 CoCr femoral head; Torx screw | Howmedica Osteonics Corp | Ви енд Ди Сървисис ООД | 1080
5 | 5.5 | 3 | M05055030000017 | Ревизионна протеза Mathys с безциментно модуларно стебло и циментна капсула CCB: Безциментно ревизионно стебло (Modular Revision Stem); Бедрена глава , модул. конус 12/14, ø 28 mm; Ацетабуларен усилващ ринг CCE; CCB Капсула за циментно закрепване, 32mm, стер.; Костен цимент пластичен CEMSYS 1 | Mathys Ltd. | Медицинска Техника Инженеринг ООД | 1080
5 | 5.5 | 3 | M05055030000018 | RMN PCN Бедрено стебло: Безциментно, Ревизионно, Анатомично, с хидроксиапатитно покритие; Глава: Метална; Ацетабуларна капсула: Безциментна, с хидроксиапатитно покритие, пресфит; Инлей: Полиетилен | Metrimed Ltd | Титаника 2008 ЕООД | 1080
5 | 5.5 | 3 | M05055030000019 | MGS DYAPASON SYSTEM REVISION UNCEMENTED STEM | S.A.M.O. S.p.A. | Тотал Мед ООД | 1080
5 | 5.5 | 3 | M05055030000029 | Reef Articuleze head Trilock II cemented cup Protrusio Cage Ревизионна система с циментен ацетабулум, артикуларна глава с опция за ревизионна ацетабуларна протрузионна клетка тип "Burke-Schneider" и ревизионно модулно стебло с опции за компенсация на костни загуби, цялостно покрито с хидроксиапатит, с диафизарно и метафизарно закрепване, с възможност за дистално заключване с винтове, подходящо за среднотежки и тежки случаи на ревизия, перипротезни фрактури, със средна и тежка загуба на костно вещество. | DePuySynthes/Johnson&Johnson | Фаркол АД | 1080
5 | 5.5 | 3 | M05055030000030 | Reef Articuleze head MARATHON XLPE Cement Cup Protrusio Cage Ревизионна система с циментен ацетабулум, артикуларна глава с опция за ревизионна ацетабуларна протрузионна клетка тип "Burke-Schneider" и ревизионно модулно стебло с опции за компенсация на костни загуби, цялостно покрито с хидроксиапатит, с диафизарно и метафизарно закрепване, с възможност за дистално заключване с винтове, подходяща за среднотежки и тежки случаи на ревизия, перипротезни фрактури, със средна и тежка загуба на костно вещество. | DePuySynthes/Johnson&Johnson | Фаркол АД | 1080
5 | 5.5 | 3 | M05055030000031 | Reef Ultima bi-articular head Ревизионна система с ревизионно модулно стебло с опции за компенсация на костни загуби, цялостно покрито с хидроксиапатит, с диафизарно и метафизарно закрепване, с възможност за дистално заключване с винтове, подходяща за среднотежки и тежки случаи на ревизия, перипротезни фрактури, със средна и тежка загуба на костно вещество и биартикуларна глава. | DePuySynthes/Johnson&Johnson | Фаркол АД | 1080
5 | 5.5 | 3 | M05055030000032 | Reef Self-centering hip system Ревизионна система с ревизионно модулно стебло с опции за компенсация на костни загуби, цялостно покрито с хидроксиапатит, с диафизарно и метафизарно закрепване, с възможност за дистално заключване с винтове, подходяща за среднотежки и тежки случаи на ревизия, перипротезни фрактури, със средна и тежка загуба на костно вещество и биартикуларна глава. | DePuySynthes/Johnson&Johnson | Фаркол АД | 1080
5 | 5.5 | 3 | M05055030000033 | Reef Pinnacle Shell Biolox Delta line rBiolox Delta Head Ревизионна система с безциментен ацетабулум пълна хемисфера, керамична вложка, керамична глава, ревизионно модулно стебло с опции за компенсация на костни загуби, цялостно покрито с хидроксиапатит, с диафизарно и метафизарно закрепване, с възможност за дистално заключване с винтове, подходяща за среднотежки и тежки случаи на ревизия, перипротезни фрактури, със средна и тежка загуба на костно вещество. | DePuySynthes/Johnson&Johnson | Фаркол АД | 1080
5 | 5.5 | 3 | M05055030000034 | Reef Pinnacle Shell Pinnacle Marathon Acetabular Liner Articuleze head Ревизионна система с безциментен ацетабулум пълна хемисфера, крослинк полиетиленова вложка, артикуларна глава, ревизионно модулно стебло с опции за компенсация на костни загуби, цялостно покрито с хидроксиапатит, с диафизарно и метафизарно закрепване, с възможност за дистално заключване с винтове, подходяща за среднотежки и тежки случаи на ревизия, перипротезни фрактури, със средна и тежка загуба на костно вещество. | DePuySynthes/Johnson&Johnson | Фаркол АД | 1080
5 | 5.5 | 3 | M05055030000044 | Reclaim Revision Hip systemArticuleze headTrilock II cemented cupProtrusio Cage Ревизионна система с циментен ацетабулум, артикуларна глава с опция за ревизионна ацетабуларна протрузионна клетка тип "Burke-Schneider" и безциментно ревизионно модулно стебло, с множество размери на елементите и комбинации от елементи, цялостна ревизионна форма. | DePuySynthes/Johnson&Johnson | Фаркол АД | 1080
5 | 5.5 | 3 | M05055030000045 | Reclaim Revision Hip systemArticuleze headMARATHON XLPE Cement CupProtrusio Cage Ревизионна система с циментен ацетабулум, артикуларна глава с опция за ревизионна ацетабуларна протрузионна клетка тип "Burke-Schneider" и безциментно ревизионно модулно стебло, с множество размери на елементите и комбинации от елементи, цялостна ревизионна форма. | DePuySynthes/Johnson&Johnson | Фаркол АД | 1080
5 | 5.5 | 3 | M05055030000046 | Reclaim Revision Hip systemDuraloc ShellDuraloc Marathon Acetabular LinerArticuleze head Ревизионна система с безциментен ацетабулум, крослинк полиетиленова вложка, артикуларна глава, безциментно ревизионно модулно стебло, с множество размери на елементите и комбинации от елементи, цялостна ревизионна форма. | DePuySynthes/Johnson&Johnson | Фаркол АД | 1080
5 | 5.5 | 3 | M05055030000055 | Mutars® RS Безциментна модуларна ревизионна система, глава от CoCrMо и капсула циментна тип Mueller II PE. | Implantcast GmbH | Джи Ес Евро България ЕООД | 1080
5 | 5.5 | 3 | M05055030000056 | Mutars® RS mit Revisions- Acetabulum Mutars® RS , PE inlay. Безциментна модуларна ревизионна система, В комплект с хром-кобалтова глава 28 или 32 мм и Ревизионна безциментна система с щракащ включен ПЕ инлей. | Implantcast GmbH | Джи Ес Евро България ЕООД | 1080
5 | 5.5 | 3 | M05055030000057 | Mutars® RS Безциментна модуларна ревизионна система, Eco Fit® капсула, глава от CoCrMо и PE инлей за капсулата по избор на хирурга с 0° или 10° ръб | Implantcast GmbH | Джи Ес Евро България ЕООД | 1080
5 | 5.5 | 3 | M05055030000059 | Integra HAP Acet CEM 1.Модулно ревизионно стебло. 2. Глава Ф28 CrCoMo. 3.Полиетиленова циментна капсула. | Groupe Lepine S.A. | Ортомед Трейдинг ООД | 1080
5 | 5.5 | 3 | M05055030000060 | Integra HAP Bipolar 1.Модулно ревизионно стебло. 2. Глава Ф28 CrCoMo. 3. Би-артикуларна глава с полиетиленов инсърт. | Groupe Lepine S.A. | Ортомед Трейдинг ООД | 1080
5 | 5.5 | 3 | M05055030000061 | Integra HAP Quattro CEM 1.Модулно ревизионно стебло. 2. Глава Ф28 CrCoMo. 3. Циментна двойно мобилна капсула. | Groupe Lepine S.A. | Ортомед Трейдинг ООД | 1080
5 | 5.5 | 3 | M05055030000062 | Integra Quattro HAP 1.Модулно ревизионно стебло. 2. Глава Ф28 CrCoMo. 3. Двойно мобилна капсула. 4.Титаниева капсула с двойно покритие. | Groupe Lepine S.A. | Ортомед Трейдинг ООД | 1080
5 | 5.5 | 3 | M05055030000063 | Integra MBA HAP 1.Модулно ревизионно стебло. 2. Глава Ф28 CrCoMo. 3.Антилуксационна полиетиленова вложка. 4. Титаниева прес-фит капсула с двойно покритие. 5.Винт за фиксация на капсулата. | Groupe Lepine S.A. | Ортомед Трейдинг ООД | 1080
5 | 5.5 | 3 | M05055030000064 | Reef Articuleze head Ogee cemented cup Protrusio Cage Ревизионна система с циментен ацетабулум, артикуларна глава с опция за ревизионна ацетабуларна протрузионна клетка тип "Burke-Schneider" и ревизионно модулно стебло, с опции за компенсация на костни загуби, цялостно покрито с хидроксиапатит, с диафизарно и метафизарно закрепване, с възможност за дистално заключване с винтове, подходящо за среднотежки и тежки случаи на ревизия, перипротезни фрактури със средна и тежка загуба на костно вещество. | DePuySynthes/Johnson&Johnson | Фаркол АД | 1080
5 | 5.5 | 3 | M05055030000065 | SUNFIT TH Cup; Insert CI; Ceramic Head; Stem ATLANTIS Modular; Modular Neck Бедрено стебло: Безциментно, Ревизионно, Анатомично, Модулно, титаншиева сплав с хидроксиапатитно покритие; Глава:Керамика; Ацетабуларна биартикуларна безциментна капсула: INOX; инсърт UHMWPE; Модулни шийки | SYMBIOS Orthopedie S.A. | ЮСС Медика ООД | 1080
5 | 5.5 | 3 | M05055030000066 | SUNFIT TH cup; Insert CI; Metal Head; Stem ATLANTIS Modular; Modular Neck Бедрено стебло: Безциментно, Ревизионно, Анатомично, Модулно, титаншиева сплав с хидроксиапатитно покритие; Глава по избор CoCr или INOX; Ацетабуларна биартикуларна безциментна капсула: INOX; инсърт UHMWPE;Модулни шийки | SYMBIOS Orthopedie S.A. | ЮСС Медика ООД | 1080
5 | 5.5 | 3 | M05055030000067 | Cup APRIL Ceramic; Insert Ceramtec DELTA; Ceramic Head; Stem ATLANTIS Modular; Modular Neck Бедрено стебло: Безциментно, Ревизионно, Анатомично, Модулно, титаншиева сплав с хидроксиапатитно покритие; Глава: Керамика; Ацетабуларна капсула: Безциментна, Керамика; Инлей: Керамика; | SYMBIOS Orthopedie S.A. | ЮСС Медика ООД | 1080
5 | 5.5 | 3 | M05055030000068 | Cup HILOCK LINE; Insert INLOCK Crosslinked; Ceramic Head; Stem ATLANTIS Modular; Modular Neck Бедрено стебло: Безциментно, Ревизионно, Модулно, Анатомично, титаниева сплав с хидроксиапатитно покритие; Глава: Керамика; Ацетабуларна капсула: Безциментна, титаниева сплав с хидроксиапатитно покритие, пресфит; Инлей полиетилен; Модулни шийки | SYMBIOS Orthopedie S.A. | ЮСС Медика ООД | 1080
5 | 5.5 | 3 | M05055030000069 | Cup HILOCK LINE; Insert INLOCK Crosslinked; Metal Head; Stem ATLANTIS Modular; Modular Neck Бедрено стебло: Безциментно, Ревизионно, Модулно, Анатомично, титаниева сплав с хидроксиапатитно покритие; Глава по избор CoCr или INOX; Ацетабуларна капсула: Безциментна, титаниева сплав с хидроксиапатитно покритие, пресфит; Инлей: полиетилен | SYMBIOS Orthopedie S.A. | ЮСС Медика ООД | 1080
5 | 5.5 | 3 | M05055030000070 | Cup HILOCK LINE; Insert INLOCK; Ceramic Head; Stem ATLANTIS Modular; Modular Neck Бедрено стебло: Безциментно, Ревизионно, Модулно, Анатомично, титаниева сплав с хидроксиапатитно покритие; Глава: Керамика; Ацетабуларна капсула: Безциментна, титаниева сплав с хидроксиапатитно покритие, пресфит; Инлей: полиетилен; | SYMBIOS Orthopedie S.A. | ЮСС Медика ООД | 1080
5 | 5.5 | 3 | M05055030000071 | Cup HILOCK LINE; Insert INLOCK; Metal Head; Stem ATLANTIS Modular; Modular Neck Бедрено стебло: Безциментно, Ревизионно, Модулно, Анатомично, титаниева сплав с хидроксиапатитно покритие; Глава по избор CoCr или INOX; Ацетабуларна капсула: Безциментна, титаниева сплав с хидроксиапатитно покритие, пресфит; Инлей: полиетилен; | SYMBIOS Orthopedie S.A. | ЮСС Медика ООД | 1080
5 | 5.5 | 3 | M05055030000072 | E TH/Coptos Cup; Insert CI; Ceramic Head; Stem ATLANTIS Modular; Modular Neck Бедрено стебло: Безциментно, Ревизионно, Анатомично, Модулно, титаншиева сплав с хидроксиапатитно покритие; Глава:Керамика; Ацетабуларна биартикуларна безциментна капсула с ухо: INOX; инсърт UHMWPE; Модулни шийки | SYMBIOS Orthopedie S.A. | ЮСС Медика ООД | 1080
5 | 5.5 | 3 | M05055030000073 | E TH/Coptos Cup; Insert CI; Metal Head; Stem ATLANTIS Modular; Modular Neck Бедрено стебло: Безциментно, Ревизионно, Анатомично, Модулно, титаншиева сплав с хидроксиапатитно покритие; Глава по избор CoCr или INOX; Ацетабуларна биартикуларна безциментна капсула: INOX; инсърт UHMWPE;Модулни шийки | SYMBIOS Orthopedie S.A. | ЮСС Медика ООД | 1080
5 | 5.5 | 3 | M05055030000074 | Müller II Cup; Metal Head; Stem ATLANTIS Modular; Modular Neck Бедрено стебло: Безциментно, Ревизионно, МодулноАнатомично, титаниева сплав с хидроксиапатитно покритие; Глава по избор CoCr или INOX; Ацетабуларна капсула: Циментна, тип Мюлер, Модулни шийки | SYMBIOS Orthopedie S.A. | ЮСС Медика ООД | 1080
5 | 5.5 | 3 | M05055030000075 | Müller II Cup; Metal Head; Stem ATLANTIS Modular; Modular Neck; cage KE Бедрено стебло: Безциментно, Ревизионно, МодулноАнатомично, титаниева сплав с хидроксиапатитно покритие; Глава по избор CoCr или INOX; Ацетабуларна капсула: Циментна, тип Мюлер ; укрепващ кейдж INOX.;Модулни шийки | SYMBIOS Orthopedie S.A. | ЮСС Медика ООД | 1080
5 | 5.5 | 3 | M05055030000076 | NOVAE STICK Cup; Insert CI; Ceramic Head; Stem ATLANTIS Modular; Modular Neck Бедрено стебло: Безциментно, Ревизионно, Анатомично, Модулно, титаншиева сплав с хидроксиапатитно покритие;Глава: Керамика; Ацетабуларна биартикуларна циментна капсула: INOX; инсърт UHMWPE; Модулни шийки | SYMBIOS Orthopedie S.A. | ЮСС Медика ООД | 1080
5 | 5.5 | 3 | M05055030000077 | NOVAE STICK Cup; Insert CI; Metal Head; Stem ATLANTIS Modular; Modular Neck Бедрено стебло: Безциментно, Ревизионно, Анатомично, Модулно, титаншиева сплав с хидроксиапатитно покритие; Глава по избор CoCr или INOX; Ацетабуларна биартикуларна циментна капсула: INOX; инсърт UHMWPE; Модулни шийки | SYMBIOS Orthopedie S.A. | ЮСС Медика ООД | 1080
5 | 5.5 | 3 | M05055030000078 | NOVAE STICK Cup; Insert CI; Metal Head; Stem ATLANTIS Modular; Modular Neck; Cage KE Бедрено стебло: Безциментно, Ревизионно, Анатомично, Модулно, титаншиева сплав с хидроксиапатитно покритие; Глава по избор CoCr или INOX; Ацетабуларна биартикуларна циментна капсула: INOX; инсърт UHMWPE; Модулни шийки; укрепващ кейдж INOX | SYMBIOS Orthopedie S.A. | ЮСС Медика ООД | 1080
5 | 5.5 | 3 | M05055030000079 | Revision Cup; Insert INLOCK Crosslinked; Ceramic Head; Stem ATLANTIS Modular; Modular Neck Бедрено стебло: Безциментно, Ревизионно, Модулно, Анатомично, титаниева сплав с хидроксиапатитно покритие; Глава: Керамика; Ацетабуларна капсула с 2 или 3 уши по избор: Безциментна, титаниева сплав,порозно покритие от титан и хидроксиапатит, пресфит; Инлей: 0° и 10° инклинация | SYMBIOS Orthopedie S.A. | ЮСС Медика ООД | 1080
5 | 5.5 | 3 | M05055030000080 | Revision Cup; Insert INLOCK Crosslinked; Metal Head; Stem ATLANTIS Modular; Modular Neck; Бедрено стебло: Безциментно, Ревизионно, Анатомично, Модулно, титаншиева сплав с хидроксиапатитно покритие; Глава по избор CoCr или INOX; Ацетабуларна капсула с 2 или 3 уши по избор: Безциментна, титаниева сплав с хидроксиапатитно покритие; Инлей: полиетилен | SYMBIOS Orthopedie S.A. | ЮСС Медика ООД | 1080
5 | 5.5 | 3 | M05055030000081 | Revision Cup; Insert INLOCK; Ceramic Head; Stem ATLANTIS Modular; Modular Neck Бедрено стебло: Безциментно, Ревизионно, Модулно, Анатомично, титаниева сплав с хидроксиапатитно покритие; Глава: Керамика; Ацетабуларна капсула с 2 или 3 уши по избор: Безциментна, титаниева сплав,порозно покритие от титан и хидроксиапатит; Инлей: полиетилен; | SYMBIOS Orthopedie S.A. | ЮСС Медика ООД | 1080
5 | 5.5 | 3 | M05055030000082 | Revision Cup; Insert INLOCK; Metal Head; Stem ATLANTIS Modular; Modular Neck Бедрено стебло: Безциментно, Ревизионно, Модулно, Анатомично, титаниева сплав с хидроксиапатитно покритие; Глава по избор CoCr или INOX; Ацетабуларна капсула с 2 или 3 уши по избор: Безциментна, титаниева сплав,порозно покритие от титан и хидроксиапатит, пресфит; Инлей: полиетилен; | SYMBIOS Orthopedie S.A. | ЮСС Медика ООД | 1080
5 | 5.5 | 3 | M05055030000083 | Revision Cup; Insert INLOCK; Metal Head; Stem SPS Modular; Modular Neck Бедрено стебло: Безциментно, Анатомиично, титаниева сплав, с хидроксиапатитно покритие, модуларно; Глава по избор CoCr или INOX; Ацетабуларна капсула с 2 или 3 уши по избор: Безциментна, титаниева сплав,порозно покритие от титан и хидроксиапатит, пресфит; Инлей: полиетилен; Модуларна шийка | SYMBIOS Orthopedie S.A. | ЮСС Медика ООД | 1080
5 | 5.5 | 3 | M05055030000084 | Rev Hip modular 1.Механично модуларно стебло: - проксимална част / HA coating - дистална част / HA coating 2.Глава Ф32 HNSS 3.Полиетиленова вложка 4.Механична прес-фит капсула BA | Biotech GmbH | Орто Сейв Ънлимитид ООД | 1080
5 | 5.5 | 3 | M05055030000085 | MP Reconstruction Prosthesis | Valdemar Link GmbH | Топ Хоспитал Сървис АД | 1080
5 | 5.5 | 3 | M05055030000086 | МР HD Reconstruction Prosthesis | Valdemar Link GmbH | Топ Хоспитал Сървис АД | 1080
5 | 5.5 | 3 | M05055030000087 | Biotech Modular Revision Hip Stem Uncemented Distal Component Biotech Modular Revision Hip Stem Uncemented Proximal Component Modular Head Ø28mm/ Ø32mmMüller Acetabular Cup Ø28mm/ Ø32mm | Biotech GmbH | Айф Фарма ЕООД | 1080
5 | 5.5 | 3 | M05055030000088 | Biotech Modular Revision Hip Stem Uncemented Distal Component Biotech Modular Revision Hip Stem Uncemented Proximal Component Modular Head Ø28mm/ Ø32mm CIF Biotan™ revision modular press-fit acetabular shell Modular acetabular insert, 0°/10° Acetabular fixation screw 6.5mm | Biotech GmbH | Айф Фарма ЕООД | 1080
5 |  |  | Група | Ставна протеза за тазобедрена става
5 | 5.5 |  | Подгрупа | Тазобедрена ендопротеза: ревизионна
5 | 5.5 | 4 | Група по технически изисквания | Ревизионни системи с аугменти от трабекуларен метал за запълване на костни дефекти
5 | 5.5 | 4 | M05055040000009 | Corail Revision (Kar) Pinnacle Revision acetabular system Pinnacle Gription TF Articuleze head Двуполюстна ревизионна тазобедрена протеза с дълго безциментно ревизионно стебло, цялостно покрито с хидроксиапатит, безциментен ацетабулум пълна хемисфера с опция за аугменти, компенсиращи големи костни загуби, артикуларна глава. | DePuySynthes/Johnson&Johnson | Фаркол АД | 1080
5 | 5.5 | 4 | M05055040000010 | Reef Pinnacle Revision acetabular system Pinnacle Gription TF Articuleze head Двуполюстна ревизионна тазобедрена протеза с безциментно ревизионно модулно стебло, цялостно покрито с хидроксиапатит, безциментен ацетабулум пълна хемисфера с опция за аугменти, компенсиращи големи костни загуби, артикуларна глава. | DePuySynthes/Johnson&Johnson | Фаркол АД | 1080
5 | 5.5 | 4 | M05055040000011 | Reclaim Revision Hip system Pinnacle Revision acetabular system Pinnacle Gription TF Articuleze head Двуполюстна ревизионна тазобедрена протеза с безциментно ревизионно модулно стебло, с множество размери на елементите и комбинации от елементи, цялостна ревизионна форма, безциментен ацетабулум пълна хемисфера с опция за аугменти компенсиращи големи костни загуби, артикуларна глава. | DePuySynthes/Johnson&Johnson | Фаркол АД | 1080
5 | 5.5 | 4 | M05055040000012 | 1. Revitan (Ревитан – безциментно стъбло); 2. Versys head (Версис – феморална глава) 3. Ревизионна ацетабуларна капсула за безциментно закрепване(trabecular metal revision shell)размер 48-70; 4.Втулка за ревизионна ацетабуларна капсула от crosslinked полиетилен(ТМ revision); 5.Ацетабуларни аугменти(trabecular metal augments); 6.Опорни ацетабуларни аугменти(trabecular metal buttress augments); 7.Ацетабуларни рестриктори(trabecular metal restrictor) 8.Конструкция на ацетабуларна мрежа за поставяне в ревизионна ацетабуларна капсула(trabecular metal cup-cage construct); 9. Прав опорен аугмент(Trabecular metal straight buttress acetabular augment) 10. Уплътняващи аугменти (Trabecular metal shim augments) | Zimmer Inc. | Сико-Фарма ООД | 1080
5 | 5.5 | 4 | M05055040000013 | 1. Revitan (Ревитан – безциментно стъбло); 2. Versys head (Версис – феморална глава) 3. Ревизионна ацетабуларна капсула за безциментно закрепване(trabecular metal revision shell)размер 48-70; 4.Ограничителна втулка за ревизионна ацетабуларна капсула от crosslinked полиетилен(ТМ revision); 5.Ацетабуларни аугменти(trabecular metal augments); 6.Опорни ацетабуларни аугменти(trabecular metal buttress augments); 7.Ацетабуларни рестриктори(trabecular metal restrictor); 8.Конструкция на ацетабуларна мрежа за поставяне в ревизионна ацетабуларна капсула(trabecular metal cup-cage construct); 9. Прав опорен аугмент(Trabecular metal straight buttress acetabular augment); 10. Уплътняващи аугменти (Trabecular metal shim augments) | Zimmer Inc. | Сико-Фарма ООД | 1080
5 | 5.5 | 4 | M05055040000014 | 1. Revitan (Ревитан – безциментно стъбло); 2. Versys head (Версис – феморална глава); 3. Ревизионна ацетабуларна капсула за безциментно закрепване(trabecular metal revision shell)размер 72-80; 4.Втулка за ревизионна ацетабуларна капсула от crosslinked полиетилен(ТМ revision); 5.Ацетабуларни аугменти(trabecular metal augments); 6.Опорни ацетабуларни аугменти(trabecular metal buttress augments); 7.Ацетабуларни рестриктори(trabecular metal restrictor); 8.Конструкция на ацетабуларна мрежа за поставяне в ревизионна ацетабуларна капсула(trabecular metal cup-cage construct); 9. Прав опорен аугмент(Trabecular metal straight buttress acetabular augment); 10. Уплътняващи аугменти (Trabecular metal shim augments) | Zimmer Inc. | Сико-Фарма ООД | 1080
5 | 5.5 | 4 | M05055040000015 | 1. Revitan (Ревитан – безциментно стъбло); 2. Versys head (Версис – феморална глава); 3. Ревизионна ацетабуларна капсула за безциментно закрепване(trabecular metal revision shell)размер 72-80; 4.Ограничителна втулка за ревизионна ацетабуларна капсула от crosslinked полиетилен(ТМ revision; 5.Ацетабуларни аугменти(trabecular metal augments); 6.Опорни ацетабуларни аугменти(trabecular metal buttress augments); 7.Ацетабуларни рестриктори(trabecular metal restrictor) 8.Конструкция на ацетабуларна мрежа за поставяне в ревизионна ацетабуларна капсула(trabecular metal cup-cage construct); 9. Прав опорен аугмент(Trabecular metal straight buttress acetabular augment) 10. Уплътняващи аугменти (Trabecular metal shim augments) | Zimmer Inc. | Сико-Фарма ООД | 1080
5 | 5.5 | 4 | M05055040000016 | 1. Alloclassic (Алокласик – безциментно стъбло); 2. Versys head (Версис – феморална глава); 3. Ревизионна ацетабуларна капсула за безциментно закрепване(trabecular metal revision shell)размер 48-70; 4.Втулка за ревизионна ацетабуларна капсула от crosslinked полиетилен(ТМ revision) 5.Ацетабуларни аугменти(trabecular metal augments); 6.Опорни ацетабуларни аугменти(trabecular metal buttress augments); 7.Ацетабуларни рестриктори(trabecular metal restrictor); 8.Конструкция на ацетабуларна мрежа за поставяне в ревизионна ацетабуларна капсула(trabecular metal cup-cage construct); 9. Прав опорен аугмент(Trabecular metal straight buttress acetabular augment); 10. Уплътняващи аугменти (Trabecular metal shim augments) | Zimmer Inc. | Сико-Фарма ООД | 1080
5 | 5.5 | 4 | M05055040000017 | 1. Alloclassic (Алокласик – безциментно стъбло); 2. Versys head (Версис – феморална глава); 3. Ревизионна ацетабуларна капсула за безциментно закрепване(trabecular metal revision shell)размер 48-70; 4.Ограничителна втулка за ревизионна ацетабуларна капсула от crosslinked полиетилен(ТМ revision; 5.Ацетабуларни аугменти(trabecular metal augments); 6.Опорни ацетабуларни аугменти(trabecular metal buttress augments); 7.Ацетабуларни рестриктори(trabecular metal restrictor) 8.Конструкция на ацетабуларна мрежа за поставяне в ревизионна ацетабуларна капсула(trabecular metal cup-cage construct); 9. Прав опорен аугмент(Trabecular metal straight buttress acetabular augment); 10. Уплътняващи аугменти (Trabecular metal shim augments) | Zimmer Inc. | Сико-Фарма ООД | 1080
5 | 5.5 | 4 | M05055040000018 | 1. Alloclassic (Алокласик – безциментно стъбло); 2. Versys head (Версис – феморална глава); 3. Ревизионна ацетабуларна капсула за безциментно закрепване(trabecular metal revision shell)размер 72-80; 4.Втулка за ревизионна ацетабуларна капсула от crosslinked полиетилен(ТМ revision) 5.Ацетабуларни аугменти(trabecular metal augments); 6.Опорни ацетабуларни аугменти(trabecular metal buttress augments); 7.Ацетабуларни рестриктори(trabecular metal restrictor); 8.Конструкция на ацетабуларна мрежа за поставяне в ревизионна ацетабуларна капсула(trabecular metal cup-cage construct); 9. Прав опорен аугмент(Trabecular metal straight buttress acetabular augment); 10. Уплътняващи аугменти (Trabecular metal shim augments) | Zimmer Inc. | Сико-Фарма ООД | 1080
5 | 5.5 | 4 | M05055040000019 | 1. Alloclassic (Алокласик – безциментно стъбло); 2. Versys head (Версис – феморална глава); 3. Ревизионна ацетабуларна капсула за безциментно закрепване(trabecular metal revision shell)размер 72-80; 4.Ограничителна втулка за ревизионна ацетабуларна капсула от crosslinked полиетилен(ТМ revision; 5.Ацетабуларни аугменти(trabecular metal augments); 6.Опорни ацетабуларни аугменти(trabecular metal buttress augments); 7.Ацетабуларни рестриктори(trabecular metal restrictor) 8.Конструкция на ацетабуларна мрежа за поставяне в ревизионна ацетабуларна капсула(trabecular metal cup-cage construct); 9. Прав опорен аугмент(Trabecular metal straight buttress acetabular augment); 10. Уплътняващи аугменти (Trabecular metal shim augments) | Zimmer Inc. | Сико-Фарма ООД | 1080
5 | 5.5 | 4 | M05055040000020 | 1. Alloclassic SLL (Алокласик – безциментно стъбло) 2. Versys head (Версис – феморална глава) 3. Ревизионна ацетабуларна капсула за безциментно закрепване(trabecular etal revision shell)размер 48-70 4.Втулка за ревизионна ацетабуларна капсула от crosslinked полиетилен(ТМ revision)5.Ацетабуларни аугменти(trabecular metal augments) 6.Опорни ацетабуларни аугменти(trabecular metal buttress augments) 7.Ацетабуларни рестриктори(trabecular metal restrictor) 8.Конструкция на ацетабуларна мрежа за поставяне в ревизионна ацетабуларна капсула(trabecular metal cup-cage construct) 9. Прав опорен аугмент(Trabecular metal straight buttress acetabular augment) 10. Уплътняващи аугменти (Trabecular metal shim augments) | Zimmer Inc. | Сико-Фарма ООД | 1080
5 | 5.5 | 4 | M05055040000021 | 1. Alloclassic SLL (Алокласик – безциментно стъбло) 2. Versys head (Версис – феморална глава) 3. Ревизионна ацетабуларна капсула за безциментно закрепване(trabecular metal revision shell)размер 48-70 4.Ограничителна втулка за ревизионна ацетабуларна капсула от crosslinked полиетилен(ТМ revision 5.Ацетабуларни аугменти(trabecular metal augments) 6.Опорни ацетабуларни аугменти(trabecular metal buttress augments) 7.Ацетабуларни рестриктори(trabecular metal restrictor) 8.Конструкция на ацетабуларна мрежа за поставяне в ревизионна ацетабуларна капсула(trabecular metal cup-cage construct) 9. Прав опорен аугмент(Trabecular metal straight buttress acetabular augment) 10. Уплътняващи аугменти (Trabecular metal shim augments) | Zimmer Inc. | Сико-Фарма ООД | 1080
5 | 5.5 | 4 | M05055040000022 | 1. Alloclassic SLL (Алокласик – безциментно стъбло) 2. Versys head (Версис – феморална глава) 3. Ревизионна ацетабуларна капсула за безциментно закрепване(trabecular metal revision shell)размер 72-80 4.Втулка за ревизионна ацетабуларна капсула от crosslinked полиетилен(ТМ revision) 5.Ацетабуларни аугменти(trabecular metal augments) 6.Опорни ацетабуларни аугменти(trabecular metal buttress augments) 7.Ацетабуларни рестриктори(trabecular metal restrictor) 8.Конструкция на ацетабуларна мрежа за поставяне в ревизионна ацетабуларна капсула(trabecular metal cup-cage construct) 9. Прав опорен аугмент(Trabecular metal straight buttress acetabular augment) 10. Уплътняващи аугменти (Trabecular metal shim augments) | Zimmer Inc. | Сико-Фарма ООД | 1080
5 | 5.5 | 4 | M05055040000023 | 1. Alloclassic SLL (Алокласик – безциментно стъбло) 2. Versys head (Версис – феморална глава) 3. Ревизионна ацетабуларна капсула за безциментно закрепване(trabecular etal revision shell)размер 72-80 4.Ограничителна втулка за ревизионна ацетабуларна капсула от crosslinked полиетилен(ТМ revision 5.Ацетабуларни аугменти(trabecular metal augments) 6.Опорни ацетабуларни аугменти(trabecular metal buttress augments) 7.Ацетабуларни рестриктори(trabecular metal restrictor) 8.Конструкция на ацетабуларна мрежа за поставяне в ревизионна ацетабуларна капсула(trabecular metal cup-cage construct) 9. Прав опорен аугмент(Trabecular metal straight buttress acetabular augment) 10. Уплътняващи аугменти (Trabecular metal shim augments) | Zimmer Inc. | Сико-Фарма ООД | 1080
5 |  |  | Група | Ставна протеза за тазобедрена става
5 | 5.6 |  | Подгрупа | Тазобедрена ендопротеза: туморна
5 | 5.6 | 1 | Група по технически изисквания | Системи със стандартни ацетабуларни капсули и монолитни или модуларни туморни стебла, позволяващи протезиране при различни по обем пострезекционни дефекти
5 | 5.6 | 1 | M05056010000002 | GMRS Proximal femur; GMRS Extension piece; GMRS Cemented stem; Exeter cup; V40 Ortinox femoral head; Antibiotic Simplex | Howmedica Osteonics Corp | Ви енд Ди Сървисис ООД | 1080
5 | 5.6 | 1 | M05056010000003 | GMRS Proximal femur; GMRS Extension piece; GMRS Cemented stem; Trident PSL cluster hole cup; Trident X3 10° insert; V40 CoCr femoral head; Torx screw; Antibiotic Simplex | Howmedica Osteonics Corp | Ви енд Ди Сървисис ООД | 1080
5 | 5.6 | 1 | M05056010000004 | MUTARS® Filia Proximaler Femur. Acetabulum Duokopf. Монолитна туморна тазобедрена система Мутарс Филиа с възможност за резекция от 110, 140, 170 мм. С феморални стебла възможност за диаметри 12, 14,16 мм. В комплект с хром-кобалтова глава 28 мм и биполярна глава, ic duokopf | Implantcast GmbH | Джи Ес Евро България ЕООД | 1080
5 | 5.6 | 1 | M05056010000005 | MUTARS® Filia Femur. COCR Kopf und PE Müller II. Монолитна туморна тазобедрена система Мутарс Филиа с възможност за резекция от 110, 140, 170 мм. С феморални стебла възможност за диаметри 12, 14,16 мм. В комплект с хром-кобалтова глава 28 или 32 мм и PE ацетабулом за лепене PE-cup Mueller II. | Implantcast GmbH | Джи Ес Евро България ЕООД | 1080
5 | 5.6 | 1 | M05056010000006 | Mutars prox. Femur mit Bipolar Kopf. Мутарс проксимален фемур модуларна тазобедрена туморна ендопротеза. Напълно модуларна система с възможност за резекция от : 90, 110 и от 180 до 310 мм (в 10 см стъпки). С феморални диафизални стебла от 15 до 19 мм. В комплект с хром-кобалтова глава 28 мм и биполярна глава, ic duokopf | Implantcast GmbH | Джи Ес Евро България ЕООД | 1080
5 | 5.6 | 1 | M05056010000007 | Mutars prox. Femur mit Zementfreien Acetabulum Eco Fit Cup, PE inlay. Мутарс проксимален фемур модуларна тазобедрена туморна ендопротеза. Напълно модуларна система с възможност за резекция от : 90, 110 и от 180 до 310 мм (в 10 см стъпки). С феморални диафизални стебла от 15 до 19 мм. В комплект с хром-кобалтова глава 28 или 32 мм и безциментна ацетабуларна система Eco Fit cup с полиетиленов инлей. | Implantcast GmbH | Джи Ес Евро България ЕООД | 1080
5 | 5.6 | 1 | M05056010000008 | Mutars prox. Femur mit PE Acet. Müller II. Мутарс проксимален фемур модуларна тазобедрена туморна ендопротеза. Напълно модуларна система с възможност за резекция от : 90, 110 и от 180 до 310 мм (в 10 мм стъпки). С феморални диафизални стебла от 15 до 19 мм. В комплект с хром-кобалтова глава 28 или 32 мм и PE ацетабулом за лепене PE-cup Mueller II. | Implantcast GmbH | Джи Ес Евро България ЕООД | 1080
5 | 5.6 | 1 | M05056010000009 | Reef Articuleze head Duraloc Shel lDuraloc Marathon Acetabular Liner Ревизионна система с безциментен ацетабулум, крослинк полиетиленова вложка, артикуларна глава, ревизионно модулно стебло с опции за компенсация на костни загуби, цялостно покрито с хидроксиапатит, с диафизарно и метафизарно закрепване, с възможност за дистално заключване с винтове, подходяща за среднотежки и тежки случаи на ревизия, перипротезни фрактури, със средна и тежка загуба на костно вещество. | DePuySynthes/Johnson&Johnson | Фаркол АД | 1080
5 | 5.6 | 1 | M05056010000010 | Corail Revision (Kar) Articuleze head Duraloc Shell Duraloc Marathon Acetabular Liner Двуполюстна ревизионна тазобедрена протеза с дълго безциментно ревизионно стебло, цялостно покрито с хидрокси апатит, безциментен ацетабулум с крослинк полиетиленова вложка, артикуларна глава. | DePuySynthes/Johnson&Johnson | Фаркол АД | 1080
5 | 5.6 | 1 | M05056010000011 | Reclaim Revision Hip system Pinnacle Shell Pinnacle Marathon Acetabular Liner Articuleze head Двуполюстна ревизионна тазобедрена протеза с безциментно ревизионно модулно стебло, с множество размери на елементите и комбинации от елементи, цялостна ревизионна форма, безциментен ацетабулум пълна хемисфера с артикуларна глава. | DePuySynthes/Johnson&Johnson | Фаркол АД | 1080
5 | 5.6 | 1 | M05056010000012 | Mutars prox. Femur mit Revisions- Acetabulum Mutars RS , PE inlay. Мутарс проксимален фемур модуларна тазобедрена туморна ендопротеза. Напълно модуларна система с възможност за резекция от : 90, 110 и от 180 до 310 мм (в 10 см стъпки). С феморални диафизални стебла от 15 до 19 мм. В комплект с хром-кобалтова глава 28 или 32 мм и Ревизионна система "Бург-Шнайдер" с щракащ включен Ацетабулум и ПЕ инлей. | Implantcast GmbH | Джи Ес Евро България ЕООД | 1080
5 | 5.6 | 1 | M05056010000013 | Megasystem-C Assemly 1-6 | Valdemar Link GmbH | Топ Хоспитал Сървис АД | 1080
5 |  |  | Група | Ставна протеза за тазобедрена става
5 | 5.6 |  | Подгрупа | Тазобедрена ендопротеза: туморна
5 | 5.6 | 2 | Група по технически изисквания | Системи за тотално заместване на бедрената кост с артропластика на тазобедрената и колянната стави
5 | 5.6 | 2 | M05056020000001 | GMRS Distal femur; GMRS Proximal femur; GMRS Extension piece; MRH Axle; MRH femoral bushing; MRH tibial bumper; MRH tibial sleeve; MRH tibial rotation component; MRH tibial insert; MRH tibial component; GMRS cemented/cementless stem; MRH hemi augment; MRH full augment; Antibiotic Simplex; Exeter cup; V40 Ortinox femoral head | Howmedica Osteonics Corp | Ви енд Ди Сървисис ООД | 1080
5 | 5.6 | 2 | M05056020000002 | Total Femur M-O-M + Eco Fit Zementfrei. Тотална феморална костозаместваща тазобедрена ендопротеза, напълно модуларна с колянна ендопротеза свързваща се като тотална ендопротеза: фемур и коляно. Реконструкция на фемур от 280 до 570 мм. Със вързана тазобедрена туморна и колянна ендопротеза Мутарс дистален фемур със съответните тибиални стебла от 11 до 18 мм диаметър. В комплект Eco Fit cup безциментна ацетабуларна система и хром-кобалтова глава 28 или 32 мм . | Implantcast GmbH | Джи Ес Евро България ЕООД | 1080
5 | 5.6 | 2 | M05056020000003 | Trident PSL cluster hole cup; Trident X3 10° insert; V40 CoCr femoral head; Torx screw; GMRS Distal femur; GMRS Proximal femur; GMRS Extension piece; MRH Axle; MRH femoral bushing; MRH tibial bumper; MRH tibial sleeve; MRH tibial rotation component; MRH tibial insert; MRH tibial component; GMRS cemented/cementless stem; MRH hemi augment; MRH full augment; Antibiotic Simplex | Howmedica Osteonics Corp | Ви енд Ди Сървисис ООД | 1080
5 | 5.6 | 2 | M05056020000005 | Total Femur M-O-M + PE Mueler II. Тотална феморална костозаместваща тазобедрена ендопротеза, напълно модуларна с колянна ендопротеза свързваща се като тотална ендопротеза: фемур и коляно. Реконструкция на фемур от 280 до 570 мм. Със вързана тазобедрена туморна и колянна ендопротеза Мутарс дистален фемур със съответните тибиални стебла от 11 до 18 мм диаметър. В комплект с хром-кобалтова глава 28 или 32 мм и PE ацетабулом за лепене PE-cup Mueller II. | Implantcast GmbH | Джи Ес Евро България ЕООД | 1080
5 | 5.6 | 2 | M05056020000006 | LPS Revision system Система за ендопротезиране на долен крайник,състояща се от множестжо елементи,в различни варианти с възможност за множествени комбинации.Системата позволява подмяна на костния скелет на на бедрото и победрицата,включително прилежащите големи стави.Употребява се при много тежки увреди на долния крайник-ревизии с голяма костна загуба,тумори на костите на длния крайник.Съвместима със Sigma MBT ревизионна система.всички останали ацетабуларни системи и ацетабуларни глави на DePuySynthes. | DePuySynthes/Johnson&Johnson | Фаркол АД | 1080
5 | 5.6 | 2 | M05056020000007 | Megasystem-C Assemly 4,5,6 | Valdemar Link GmbH | Топ Хоспитал Сървис АД | 1080
5 |  |  | Група | Ставна протеза за тазобедрена става
5 | 5.6 |  | Подгрупа | Тазобедрена ендопротеза: туморна
5 | 5.6 | 3 | Група по технически изисквания | Туморни тазови системи за ендопротезиране след периацетабуларни резекции: saddle и stem-cup дизайн на тазовата компонента
5 | 5.6 | 3 | M05056030000001 | Lumic - Туморна тазова система за ендопротезиране след периацетабуларна резекция. Включена титаниева глава с титан нитридно покритие и ревизионна тазобедрена става IC long stem за лепене | Implantcast GmbH | Джи Ес Евро България ЕООД | 1080
5 | 5.6 | 3 | M05056030000002 | Endo-Model Saddle Prosthesis | Valdemar Link GmbH | Топ Хоспитал Сървис АД | 1080
5 |  |  | Група | Ставна протеза за тазобедрена става
5 | 5.7 |  | Подгрупа | Тазобедрена ендопротеза: индивидуална
5 | 5.7 | 1 | Група по технически изисквания | Индивидуални протези за първично, ревизионно и туморно протезиране
5 | 5.7 | 1 | M05057010000001 | Total Femur M-O-M + PE Mue II. Тотална феморална костозаместваща тазобедрена ендопротеза, напълно модуларна с колянна ендопротеза свързваща се като тотална ендопротеза: фемур и коляно. Реконструкция на фемур от 280 до 570 мм. Свързана тазобедрена туморна и колянна ендопротеза Мутарс дистален фемур със съответните тибиални стебла от 11 до 18 мм диаметър. В комплект с хром-кобалтова глава 28 или 32 мм и PE ацетабулом за лепене PE-cup Mueller II. Възможност за индивидуални компоненти по анатомия и размери на пациента за всички компоненти. | Implantcast GmbH | Джи Ес Евро България ЕООД | 1080
5 | 5.7 | 1 | M05057010000008 | IMPLANT-INDIWIDUAL Изработва се индивидуално за всеки пациент | Имплант Г ООД | Имплант Г ООД | 1080
5 | 5.7 | 1 | M05057010000018 | SUNFIT TH cup; Insert CI; Ceramic Head; Stem CUSTOM Индивидуално бедрено стебло за безциментна фиксация. Да се изработва с компютърна програма по поръчка за конкретен пациент, болницата предоставя само необходимите ядрено - магнитне срезове на съответния долен крайник. Материалът да бъде титанова сплав (TI6AL4V – ISO 5832 – 3), стеблото да бъде покрито с пориозен титан и хидроксиапатит. Глава: Керамика; Ацетабуларна биартикуларна капсула: Безциментна, титаниева сплав с порозно титаниево покритие и хидроксиапатит, пресфит; Инлей: Полиетилен; | SYMBIOS Orthopedie S.A. | ЮСС Медика ООД | 1080
5 | 5.7 | 1 | M05057010000019 | SUNFIT TH cup; Insert CI; Metal Head; Stem CUSTOM Индивидуално бедрено стебло за безциментна фиксация. Да се изработва с компютърна програма по поръчка за конкретен пациент, болницата предоставя само необходимите ядрено - магнитне срезове на съответния долен крайник. Материалът да бъде титанова сплав (TI6AL4V – ISO 5832 – 3), стеблото да бъде покрито с пориозен титан и хидроксиапатит. Глава по избор CoCr или INOX; Ацетабуларна биартикуларна капсула: Безциментна, титаниева сплав с порозно титаниево покритие и хидроксиапатит, пресфит; Инлей: Полиетилен; | SYMBIOS Orthopedie S.A. | ЮСС Медика ООД | 1080
5 | 5.7 | 1 | M05057010000020 | Cup APRIL Ceramic; Insert Ceramtec DELTA; Ceramic Ceramic Head; Stem CUSTOM Керамична ацетабуларна капсула за безциментно закрепване пресфит. Керамични инсърти сформа на пресечен конус Индивидуално бедрено стебло за безциментна фиксация. Да се изработва с компютърна програма по поръчка за конкретен пациент, болницата предоставя само необходимите ядрено - магнитне срезове на съответния долен крайник. Материалът да бъде титанова сплав (TI6AL4V – ISO 5832 – 3), стеблото да бъде покрито с пориозен титан и хидроксиапатит. | SYMBIOS Orthopedie S.A. | ЮСС Медика ООД | 1080
5 | 5.7 | 1 | M05057010000021 | Cup HILOCK LINE; Insert INLOCK Crosslinked; Ceramic Head; Stem CUSTOM Ацетабулна Капсула за безциментна фиксация, да е изработена от титаниева сплав TI6AL4V и покрита с пориозен титани хидрксиапатит HA С екваториалнa яка с 1,4mm, която подпомага пресфит стабилността. Покрита с 300 микрона пориозен титан и 80 микрона хидрксиапатит. Фиксацията на инлея към капсулата се осигурява от множество зъбци разположени цирконферентно в капсулата. Пресфит закрепване с допълнително подсилване на фиксацията чрез 2 винта. Инлеи с 0° и 10° инклинация.; Феморална глава - керамика Индивидуално бедрено стебло за безциментна фиксация. Да се изработва с компютърна програма по поръчка за конкретен пациент, болницата предоставя само необходимите ядрено - магнитне срезове на съответния долен крайник. Материалът да бъде титанова сплав (TI6AL4V – ISO 5832 – 3), стеблото да бъде покрито с пориозен титан и хидроксиапатит. | SYMBIOS Orthopedie S.A. | ЮСС Медика ООД | 1080
5 | 5.7 | 1 | M05057010000022 | Cup HILOCK LINE; Insert INLOCK Crosslinked; Metal Head; Stem CUSTOM Ацетабулна Капсула за безциментна фиксация, да е изработена от титаниева сплав TI6AL4V и покрита с пориозен титани хидрксиапатит HA С екваториалнa яка с 1,4mm, която подпомага пресфит стабилността. Покрита с 300 микрона пориозен титан и 80 микрона хидрксиапатит. Фиксацията на инлея към капсулата се осигурява от множество зъбци разположени цирконферентно в капсулата. Пресфит закрепване с допълнително подсилване на фиксацията чрез 2 винта. Инлеи с 0° и 10° инклинация.; Индивидуално бедрено стебло за безциментна фиксация. Да се изработва с компютърна програма по поръчка за конкретен пациент, болницата предоставя само необходимите ядрено - магнитне срезове на съответния долен крайник. Материалът да бъде титанова сплав (TI6AL4V – ISO 5832 – 3), стеблото да бъде покрито с пориозен титан и хидроксиапатит | SYMBIOS Orthopedie S.A. | ЮСС Медика ООД | 1080
5 | 5.7 | 1 | M05057010000023 | Cup HILOCK LINE; Insert INLOCK; Ceramic Head; Stem CUSTOM Индивидуално бедрено стебло за безциментна фиксация. Да се изработва с компютърна програма по поръчка за конкретен пациент, болницата предоставя само необходимите ядрено - магнитне срезове на съответния долен крайник. Материалът да бъде титанова сплав (TI6AL4V – ISO 5832 – 3), стеблото да бъде покрито с пориозен титан и хидроксиапатит. Глава: Керамика; Ацетабуларна капсула: Безциментна, титаниева сплав с хидроксиапатитно покритие, пресфит; Инлей: полиетилен; | SYMBIOS Orthopedie S.A. | ЮСС Медика ООД | 1080
5 | 5.7 | 1 | M05057010000024 | Cup HILOCK LINE; Insert INLOCK; Metal Head; Stem CUSTOM Индивидуално бедрено стебло за безциментна фиксация. Да се изработва с компютърна програма по поръчка за конкретен пациент, болницата предоставя само необходимите ядрено - магнитне срезове на съответния долен крайник. Материалът да бъде титанова сплав (TI6AL4V – ISO 5832 – 3), стеблото да бъде покрито с пориозен титан и хидроксиапатит. Глава по избор CoCr или INOX; Ацетабуларна капсула: Безциментна, титаниева сплав с хидроксиапатитно покритие, пресфит; Инлей: полиетилен; | SYMBIOS Orthopedie S.A. | ЮСС Медика ООД | 1080
5 | 5.7 | 1 | M05057010000025 | E TH/Coptos Cup; Insert CI; Ceramic Head; Stem CUSTOM Индивидуално бедрено стебло за безциментна фиксация. Да се изработва с компютърна програма по поръчка за конкретен пациент, болницата предоставя само необходимите ядрено - магнитне срезове на съответния долен крайник. Материалът да бъде титанова сплав (TI6AL4V – ISO 5832 – 3), стеблото да бъде покрито с пориозен титан и хидроксиапатит. Глава: Керамика; Ревизионна Ацетабуларна биартикуларна капсула с едно или две уши по избор: Безциментна, титаниева, с порозно хидроксиапатитно покритие; Инлей: UHMWPE, 10° инклинация; | SYMBIOS Orthopedie S.A. | ЮСС Медика ООД | 1080
5 | 5.7 | 1 | M05057010000026 | E TH/Coptos Cup; Insert CI; Metal Head; Stem CUSTOM Индивидуално бедрено стебло за безциментна фиксация. Да се изработва с компютърна програма по поръчка за конкретен пациент, болницата предоставя само необходимите ядрено - магнитне срезове на съответния долен крайник. Материалът да бъде титанова сплав (TI6AL4V – ISO 5832 – 3), стеблото да бъде покрито с пориозен титан и хидроксиапатит. Глава по избор CoCr или INOX; Ревизионна Ацетабуларна биартикуларна капсула с едно или две уши по избор: Безциментна, титаниева, с порозно хидроксиапатитно покритие; Инлей: UHMWPE, 10° инклинация; | SYMBIOS Orthopedie S.A. | ЮСС Медика ООД | 1080
5 | 5.7 | 1 | M05057010000027 | NOVAE STICK Cup; Insert CI; Ceramic Head; Stem CUSTOM Индивидуално бедрено стебло за безциментна фиксация. Да се изработва с компютърна програма по поръчка за конкретен пациент, болницата предоставя само необходимите ядрено - магнитне срезове на съответния долен крайник. Материалът да бъде титанова сплав (TI6AL4V – ISO 5832 – 3), стеблото да бъде покрито с пориозен титан и хидроксиапатит. Глава: Керамика; Ацетабуларна биартикуларна капсула: Безциментна, титаниева сплав с порозно титаниево покритие и хидроксиапатит, пресфит; Инлей: Полиетилен; | SYMBIOS Orthopedie S.A. | ЮСС Медика ООД | 1080
5 | 5.7 | 1 | M05057010000028 | NOVAE STICK Cup; Insert CI; Metal Head; Stem CUSTOM Индивидуално бедрено стебло за безциментна фиксация. Да се изработва с компютърна програма по поръчка за конкретен пациент, болницата предоставя само необходимите ядрено - магнитне срезове на съответния долен крайник. Материалът да бъде титанова сплав (TI6AL4V – ISO 5832 – 3), стеблото да бъде покрито с пориозен титан и хидроксиапатит. Глава по избор CoCr или INOX; Ацетабуларна биартикуларна капсула: Безциментна, титаниева сплав с порозно титаниево покритие и хидроксиапатит, пресфит; Инлей: Полиетилен; | SYMBIOS Orthopedie S.A. | ЮСС Медика ООД | 1080
5 | 5.7 | 1 | M05057010000030 | Revision Cup; Insert INLOCK Crosslinked; Metal Head; Stem CUSTOM Ацетабулна Капсула за безциментна фиксация, да е изработена от титаниева сплав TI6AL4V и покрита с пориозен титани хидрксиапатит HA С екваториалнa яка с 1,4mm, която подпомага пресфит стабилността. Покрита с 300 микрона пориозен титан и 80 микрона хидрксиапатит. Фиксацията на инлея към капсулата се осигурява от множество зъбци разположени цирконферентно в капсулата. Пресфит закрепване с допълнително подсилване на фиксацията чрез 2 винта.Инлеи с 0° и 10° инклинация.; Феморална глава - CoCr; Индивидуално бедрено стебло за безциментна фиксация. Да се изработва с компютърна програма по поръчка за конкретен пациент, болницата предоставя само необходимите ядрено - магнитне срезове на съответния долен крайник. Материалът да бъде титанова сплав (TI6AL4V – ISO 5832 – 3), стеблото да бъде покрито с пориозен титан и хидроксиапатит. | SYMBIOS Orthopedie S.A. | ЮСС Медика ООД | 1080
5 | 5.7 | 1 | M05057010000031 | Revision Cup; Insert INLOCK; Ceramic Head; Stem CUSTOM Индивидуално бедрено стебло за безциментна фиксация. Да се изработва с компютърна програма по поръчка за конкретен пациент, болницата предоставя само необходимите ядрено - магнитне срезове на съответния долен крайник. Материалът да бъде титанова сплав (TI6AL4V – ISO 5832 – 3), стеблото да бъде покрито с пориозен титан и хидроксиапатит. Глава: Керамика; Ацетабуларна капсула с 2 или 3 уши по избор: Безциментна, титаниева сплав,порозно покритие от титан и хидроксиапатит, пресфит; Инлей: полиетилен; | SYMBIOS Orthopedie S.A. | ЮСС Медика ООД | 1080
5 | 5.7 | 1 | M05057010000032 | Revision Cup; Insert INLOCK; Metal Head; Stem CUSTOM Индивидуално бедрено стебло за безциментна фиксация. Да се изработва с компютърна програма по поръчка за конкретен пациент, болницата предоставя само необходимите ядрено - магнитне срезове на съответния долен крайник. Материалът да бъде титанова сплав (TI6AL4V – ISO 5832 – 3), стеблото да бъде покрито с пориозен титан и хидроксиапатит. Глава по избор CoCr или INOX; Ацетабуларна капсула с 2 или 3 уши по избор: Безциментна, титаниева сплав,порозно покритие от титан и хидроксиапатит, пресфит; Инлей: полиетилен; | SYMBIOS Orthopedie S.A. | ЮСС Медика ООД | 1080
5 | 5.7 | 1 | M05057010000033 | CUSTOM MADE HIP PROSTHESIS | Valdemar Link GmbH | Топ Хоспитал Сървис АД | 1080
6 |  |  | Група | Ставна протеза за колянна става
6 | 6.1 |  | Подгрупа | Колянна ендопротеза - първични
6 | 6.1 | 1 | Група по технически изисквания | Уникондилна ендопротеза
6 | 6.1 | 1 | M06061010000004 | ACS® Уникондиларна Колянна Протеза, Циментна | Implantcast GmbH | Джи Ес Евро България ЕООД | 2970
6 | 6.1 | 1 | M06061010000005 | PB Uni® Уникондиларна Колянна Протеза, Циментна | Implantcast GmbH | Джи Ес Евро България ЕООД | 2970
6 | 6.1 | 1 | M06061010000006 | UV 1.Феморален компонент: Анатомичен дизайн; 5 A/P размера; точност до +/- 2 mm.; централен шип и допълнителен кил за противопоставяне на разхлабването; повърхностите в контакт с костта са покрити с полиметил метакрилат PMMA; антериорната част е с радиус за гладко преминаване от ендопротезата към костта и избягване на удар върху пателата; материал – Co-Cr-Mo сплав. 2.Тибиален компонент: Изцяло полиетиленов (полиетилен UHMWPE) с медиално разположен кил и надлъжно и напречно оребряване за по-добра фиксация и разпределяне на тежестта; материал – полиетилен UHMWPE. Налична метална нишка от неръждаема стомана по периферията за следоперативен рентгенов контрол на позицията на тибиалният компонент. | Metrimed Ltd | Титаника 2008 ЕООД | 2970
6 | 6.1 | 1 | M06061010000007 | Sigma HP парциално коляно Парциална колянна ендопротеза с циментно или безциментно закрепване за първично протезиране, с фиксирана тибиална платформа. | DePuySynthes/Johnson&Johnson | Фаркол АД | 2970
6 | 6.1 | 1 | M06061010000008 | Triathlon PKR femoral component; Triathlon PKR tibial component; Triathlon PKR tibial insert | Howmedica Osteonics Corp | Ви енд Ди Сървисис ООД | 2970
6 | 6.1 | 1 | M06061010000009 | ONE Unicondilar Implant Феморален компонент с циментно закрепване, 4 размера , тибиален компонент с циментно закрепване, 6 размера с по 8 височини, материал UHMWPE без калциев стеарат. | Permedica Spa | Тотал Мед ООД | 2970
6 | 6.1 | 1 | M06061010000010 | Hemi CAP® Kонтурна ставна протеза: Артикуларен компонент, Фиксиращ гвоздей, 9,5мм x 20 мм, Кит, 2,0mm водач, къс, резбован | Arthrosurface Incorporated | Пирго Меда ЕООД | 2970
6 | 6.1 | 1 | M06061010000011 | Restoris MCK - Uni | Mako Surgical Corp. | Ви енд Ди Сървисис ООД | 2970
6 | 6.1 | 1 | M06061010000012 | Femoral component KHEOPS UNI; Полиетилен Tibial tray KHEOPS UNI Циментна фиксация, Феморална компонента: материал Co Cr Мо сплав; полирана външна повърхност; грапава вътрешна повърхност; с крачета за фиксиране към феморалните кондили; 6 размера; Полиетиленовa феморална компонента медиално-лява/дясна и латерално лява/дясна с 84- размера с дебелини 6мм,7мм,8мм,9мм,10 мм, 11 мм, 12 мм. | Transysteme SN | ЮСС Медика ООД | 2970
6 | 6.1 | 1 | M06061010000013 | Femoral component KHEOPS UNI; Tibial tray KHEOPS UNI; Mobile tibia bearing KHEOPS UNI Циментна фиксация, Феморална компонента: материал Co Cr Мо сплав; полирана външна повърхност; грапава вътрешна повърхност; с крачета за фиксиране към феморалните кондили; 6 размера; Мобилен тибиален инсърт с 24 размера медиални и латерални леви и десни; Метална феморална компонента медиално-лява/дясна и латерално лява/дясна с 42- размера с дебелини 6мм,7мм,8мм,9мм,10 мм, 11 мм, 12 мм. | Transysteme SN | ЮСС Медика ООД | 2970
6 | 6.1 | 1 | M06061010000014 | Uni Galica 1. Циментна уникондилна протеза. | Groupe Lepine S.A. | Ортомед Трейдинг ООД | 2970
6 | 6.1 | 1 | M06061010000015 | Uni Galica HAP 1. Безциментна уникондилна протеза | Groupe Lepine S.A. | Ортомед Трейдинг ООД | 2970
6 | 6.1 | 1 | M06061010000016 | 1. Oxford PKS fem CoCr- феморален компонент. 2. Oxford PKS tib tray CoCr - тибиален компонент. 3. Oxford PKS anat men brg UHMWPE - менискален компонент | BIOMET | Сико-Фарма ООД | 2970
6 | 6.1 | 1 | M06061010000017 | Unicondylar Sled Prosthesis | Valdemar Link GmbH | Топ Хоспитал Сървис АД | 2970
6 | 6.1 | 1 | M06061010000018 | BioPoly | BioPoly LLC, USA | Попов Комерс 2006 ЕООД | 2970
6 | 6.1 | 1 | M06061010000019 | BMI Unicompartmental Femoral Component BMI Unicompartmental Tibial Tray Component BMI Unicompartmental Tibial Insert | Biotech GmbH | Айф Фарма ЕООД | 2970
6 |  |  | Група | Ставна протеза за колянна става
6 | 6.1 |  | Подгрупа | Колянна ендопротеза - първични
6 | 6.1 | 2 | Група по технически изисквания | Тотална колянна система с циментово закрепване със запазване на кръстните връзки
6 | 6.1 | 2 | M06061020000002 | Total Knee Cimented Endoprothesis Columbus /CR DD Феморален компонент с циментно закрепване - материал CoCrMo сплав; техника с запазване на задна кръстна връзка.Тибиален компонент с циментно закрепване - материал CoCrMo, с фиксирано закрепване на инсърта; Тибиален инсърт предвиден за техника с запазване на задна кръстна връзка - материал UHMWPE | Aesculap AG | Юнивърсити Медикал Рисърч ООД | 2700
6 | 6.1 | 2 | M06061020000003 | Aesculap Total Knee Prosthesis Columbus/APT Феморален компонент с циментно закрепване - материал CoCrMo сплав; техника със запазване на задна кръстна връзка.Тибиален компонент с циментно закрепване - материал полиетиленов предвиден за техника с запазване на задна кръстна връзка - материал UHMWPE | Aesculap AG | Юнивърсити Медикал Рисърч ООД | 2700
6 | 6.1 | 2 | M06061020000004 | Aesculap Total Knee Prosthesis Columbus CRDDAS Феморален компонент с циментно закрепване - с многослойно покритие материал CoCrMo ; CrN, ZrN техника със запазване на задна кръстна връзка.Тибиален компонент с циментно закрепване - с многослойно покритие материал CoCrMo ; CrN, ZrN техника със запазване на задна кръстна връзка и с фиксирано закрепване на инсърта .Тибиален инсърт, предвиден за техника със запазване на задна кръстна връзка - материал UHMWPE | Aesculap AG | Юнивърсити Медикал Рисърч ООД | 2700
6 | 6.1 | 2 | M06061020000005 | GEMINI SL. FIXED | Valdemar Link GmbH | Топ Хоспитал Сървис АД | 2700
6 | 6.1 | 2 | M06061020000006 | TP Femoral Component TP Tibial Tray Component TP One Piece Tibial Insert | Biotech GmbH | Айф Фарма ЕООД | 2700
6 |  |  | Група | Ставна протеза за колянна става
6 | 6.1 |  | Подгрупа | Колянна ендопротеза - първични
6 | 6.1 | 3 | Група по технически изисквания | Тотална колянна система с циментово закрепване с жертване на кръстните връзки
6 | 6.1 | 3 | M06061030000001 | 1. Феморален компонент(NG/LPS femoral); 2. Тибиален компонент(tibia plate); 3. Инлей(NG lps flex art surf); 4. Патела (poly patella); 5. Тапа (nexgen taper plug) | Zimmer Inc. | Сико-Фарма ООД | 2700
6 | 6.1 | 3 | M06061030000002 | 1. Феморален компонент(NG/LPS-Flex femoral); 2. Тибиален компонент(tibia plate); 3. Инлей(NG lps flex art surf); 4. Патела (poly patella);5. Тапа (nexgen taper plug) | Zimmer Inc. | Сико-Фарма ООД | 2700
6 | 6.1 | 3 | M06061030000003 | GEMINI SL. FIXED + PS | Valdemar Link GmbH | Топ Хоспитал Сървис АД | 2700
6 | 6.1 | 3 | M06061030000006 | Scorpio NRG PS femoral component; Series 7000 tibial component; Scorpio NRG X3 PS insert; Simplex P cement | Howmedica Osteonics Corp | Ви енд Ди Сървисис ООД | 2700
6 | 6.1 | 3 | M06061030000007 | Triathlon femoral component; Triathlon tibial component; Triathlon X3 PS insert; Simplex P cement | Howmedica Osteonics Corp | Ви енд Ди Сървисис ООД | 2700
6 | 6.1 | 3 | M06061030000008 | Колянна Ендопротеза ACS® FB без запазване на задна кръстна връзка. Циментен вариант с 80 грама костен цимент. Тибиалната и Феморалната компонента са с титаниум нитридно покритие за антиалергеннна профилактика при пациенти с никелова алергия и др. алергии и болести. | Implantcast GmbH | Джи Ес Евро България ЕООД | 2700
6 | 6.1 | 3 | M06061030000009 | Sigma инсърт GVF; Sigma феморален компонент; Sigma тибиален компонентPFC Sigma патела. Колянна ендопротеза за първично протезиране с циментно закрепжане, с жертване на ЗКВ, с фиксирана тибиална платформа. | DePuySynthes/Johnson&Johnson | Фаркол АД | 2700
6 | 6.1 | 3 | M06061030000010 | Колянна протеза Balansys PS (Posterior Stabilization): Феморален компонент- анатомичен/ляв и десен/; Тибиален компонент с размери от 64 до 85мм; Инлей с размери от 64 до 85 мм; Костен цимент пластичен CEMSYS 1 | Mathys Ltd. | Медицинска Техника Инженеринг ООД | 2700
6 | 6.1 | 3 | M06061030000011 | Evolis /Knee Articular Prosthesis Evolis/ Medecta International AG | Medacta International S.A. | РСР ЕООД | 2700
6 | 6.1 | 3 | M06061030000012 | TREKKING SYSTEM CEMENTED IMPLANT Колянна ендопротеза - първична с циментно закрепване и жертване на кръстните връзки; Съставена от :Феморален компонент с циментно закрепване без запазване на кръстните връзки, 5 размера за дясна и лява конфигурация, материал CoCrMO, тибиален компонент ,симетричен, с циментно закрепване, 5 размера, материал CoCrMO, тибиална мобилна вложка, симетрична, 5 размера с по 4 дебелини, материал UHMWPE, патела,3 размера с диаметър от 30 до 40 мм през 5 мм, материал UHMWPE | S.A.M.O. S.p.A. | Тотал Мед ООД | 2700
6 | 6.1 | 3 | M06061030000013 | Genesis II Posterior Stabilized Total Knee Prosthesis | Smith & Nephew Orthopedics AG | ЕКОС Медика ООД | 2700
6 | 6.1 | 3 | M06061030000014 | Genesis II - oxinium ; Феморална компонента покрита с циркониев оксид, осигуряващ висока степен на износоустойчивост и приложим при пациенти с алергии към метал. | Smith & Nephew Orthopedics AG | ЕКОС Медика ООД | 2700
6 | 6.1 | 3 | M06061030000016 | Multigen the total knee system | Limacorporate S.p.A. | Вес Корект ЕООД | 2700
6 | 6.1 | 3 | M06061030000018 | Destiknee Total Knee System; Femoral component Left&Right; Tibial base plate; Tibial articular surface; Patella component; All poly tibial component | Meril Healthcare Pvt. Ltd. | Юнивърсити Медикал Рисърч ООД | 2700
6 | 6.1 | 3 | M06061030000019 | Freedom Total System; Femoral component; Tibial component; Patella component; Tibial Base Plate component; Tibial Articular surface component; Offset junction component; Stem Extension component; Augment component; Augment Screw component; | Maxx Orthopedics, Inc. | Юнивърсити Медикал Рисърч ООД | 2700
6 | 6.1 | 3 | M06061030000020 | Prime System Cemented Implant Феморален компонент с циментно закрепване без запазване на кръстните връзки, 8 размера за дясна и лява конфигурация, материал CoCrMо, тибиален компонент ,симетричен, с циментно закрепване, 7 размера, материал Ti6AI4V, тибиална мобилна вложка, симетрична, 4 размера с по 5 дебелини, материал UHMWPE, патела, 4 размера с диаметър от 32 до 38 мм, материал UHMWPE | Permedica Spa | Тотал Мед ООД | 2700
6 | 6.1 | 3 | M06061030000021 | OHST ZEN System cemented impland Феморален компонент с циментно закрепване без запазване на кръстните връзки, 6 размера за дясна и лява конфигурация, материал CoCrMо, тибиален компонент ,симетричен, с циментно закрепване, 6 размера за дясна и лява конфигурация, материал CoCrMо, тибиална мобилна вложка, симетрична, 6 размера с по 3 дебелини, материал UHMWPE, патела, 6 размера, материал UHMWPE | OHST Medizintechnik AG | Тотал Мед ООД | 2700
6 | 6.1 | 3 | M06061030000022 | Total Knee Endoprothesis Columbus /UC Феморален компонент с циментно закрепване - материал CoCrMo сплав; техника с премахване на задна кръстна връзка.Тибиален компонент с циментно закрепване - материал CoCrMo, с фиксирано закрепване на инсърта; Тибиален инсърт със стабилизираща функция, техника с премахване на задна кръстна връзка - материал UHMWPE | Aesculap AG | Юнивърсити Медикал Рисърч ООД | 2700
6 | 6.1 | 3 | M06061030000023 | Sigma Knee System TruMatch Тотална колянна ендопротеза с циментно закрепване за първично протезиране, с жертване на кръстните връзки, с фиксирана тибиална платформа с използване на индивидуални, изработени по поръчка от патентован полимер на база 3D компютърна томография, резекционни блокове, отразяващи индивидуалната анатомия на пациента, доставени стерилни за еднократна употреба, водещи до значително намаляване количеството на използвания инструментариум, повишена прецизност и точност на имплантиране на феморалните и тибиалните компоненти на протезата, съкращаване продължителността на операцията, намалена кръвозагуба, увеличена преживяемост | DePuySynthes/Johnson&Johnson | Фаркол АД | 2700
6 | 6.1 | 3 | M06061030000024 | JOURNEY - първична Колянна ендопротеза първична: Тотална колянна система с циментово закрепване с жертване на кръстните връзки. | Smith & Nephew Orthopedics AG | ЕКОС Медика ООД | 2700
6 | 6.1 | 3 | M06061030000025 | JOURNEY - първична Oxinium Колянна ендопротеза първична: Тотална колянна система с циментово закрепване с жертване на кръстните връзки. Феморална компонента покрита с циркониев оксид приложим при пациенти с алергии към метала. | Smith & Nephew Orthopedics AG | ЕКОС Медика ООД | 2700
6 | 6.1 | 3 | M06061030000026 | New Wave CEM 1. Колянна става с цименто закрепване. | Groupe Lepine S.A. | Ортомед Трейдинг ООД | 2700
6 | 6.1 | 3 | M06061030000027 | Aesculap Total Knee Prosthesis Columbus UC AS Феморален компонент с циментно закрепване - с многослойно покритие материал CoCrMo ; CrN, ZrN техника с премахване на задна кръстна връзка.Тибиален компонент с циментно закрепване - с многослойно покритие материал CoCrMo ; CrN, ZrN и с фиксирано закрепване на инсърта .Тибиален инсърт, със стабилизираща функция и премахване на задна кръстна връзка - материал UHMWPE | Aesculap AG | Юнивърсити Медикал Рисърч ООД | 2700
6 | 6.1 | 3 | M06061030000028 | Total knee joint prosthesis | Metrimed Ltd | Титаника 2008 ЕООД | 2700
6 | 6.1 | 3 | M06061030000029 | Femoral Component F.I.R.S.T FINE Cemented; Insert Tibial F.I.R.S.T Fixed; Tibial Component F.I.R.S.T Monobloc Fixed Cemented F.I.R.S.T Patella Феморална компонента: материал Co Cr Мо сплав; полирана външна повърхност; грапава вътрешна повърхност; с крачета за фиксиране към феморалните кондили; задно стабилизиран – с премахване на задната кръстна връзка; с възможност за оперативна техника референтна на задните кондили както и на предния феморален кортекс; 6 размера – съответно леви и десни; възможност за поставяне на вариабилни стебла; съвместима с ревизионна тибиална компонента; поставяне с интрамедуларна техника; възможност за интраоперативна корекция на направените костни резекции; Полиетиленов инсърт:материал полиетилен с ултрависока молекулна маса; с вертикална част за предно - задно стабилизиране; минимална дебелина от 10 мм, съответстващ на 6-те размера тибиален компонент; с дебелини 10 мм, 11 мм, 12 мм, 15 мм, 17 мм;фиксиран по отношение на тибиалната компонента – “fixed bearing”; ултраконгруентен на феморалната компонента; Пателарна компонента: 4 размера; материал полиетилен с ултрависока молекулна маса; | SYMBIOS Orthopedie S.A. | ЮСС Медика ООД | 2700
6 | 6.1 | 3 | M06061030000030 | TP P/S Femoral Component TP P/S Tibial Tray Component TP One Piece Tibial Insert | Biotech GmbH | Айф Фарма ЕООД | 2700
6 |  |  | Група | Ставна протеза за колянна става
6 | 6.1 |  | Подгрупа | Колянна ендопротеза - първични
6 | 6.1 | 4 | Група по технически изисквания | Тотална колянна система с циментово закрепване с възможност за имплантиране на мобилна носеща платформа
6 | 6.1 | 4 | M06061040000001 | Femoral Component F.I.R.S.T FINE Cemented; Insert Tibial F.I.R.S.T Mobile; Tibial Component F.I.R.S.T Monobloc Mobile Cemented; Monobloc Screw; Феморална компонента: материал Co Cr Мо сплав; полирана външна повърхност; грапава вътрешна повърхност; с крачета за фиксиране към феморалните кондили; задно стабилизиран – с премахване на задната кръстна връзка; с възможност за оперативна техника референтна на задните кондили както и на предния феморален кортекс; 6 размера – съответно леви и десни; възможност за поставяне на вариабилни стебла; съвместима с ревизионна тибиална компонента; поставяне с интрамедуларна техника; възможност за интраоперативна корекция на направените костни резекции Полиетиленов инсърт:материал полиетилен с ултрависока молекулна маса; с вертикална част за задно стабилизиране; минимална дебелина от 10 мм, съответстващ на 6-те размера тибиален компонент;; подвижен по отношение на тибиалната компонента – “mobile bearing”; ултраконгруентен на феморалната компонента; Тибиална компонента: полирана проксимална повърхност; материал Co Cr Mo сплав; кръгла интратибиална част; 6 размера – симетрични; съответствие на размерите на тибиалната спрямо феморалната компонента с разлика от един размер; съвместима с ревизионна феморална компонента; възможност за поставяне с интрамедуларна и екстрамедуларна техника; възможност за интраоперативна корекция на направените костни резекции; Пателарна компонента: 4 размера; материал полиетилен с ултрависока молекулна маса; | SYMBIOS Orthopedie S.A. | ЮСС Медика ООД | 2700
6 | 6.1 | 4 | M06061040000002 | Femoral Component F.I.R.S.T FINE Cemented; Insert Tibial F.I.R.S.T Mobile; Tibial Component F.I.R.S.T MODULAR Cemented; Tibial Modular Anchoring Stem; Tibial Modular Guide Pin; Феморална компонента: материал Co Cr Мо сплав; полирана външна повърхност; грапава вътрешна повърхност; с крачета за фиксиране към феморалните кондили; задно стабилизиран – с премахване на задната кръстна връзка; с възможност за оперативна техника референтна на задните кондили както и на предния феморален кортекс; 6 размера – съответно леви и десни; възможност за поставяне на вариабилни стебла; съвместима с ревизионна тибиална компонента; поставяне с интрамедуларна техника; възможност за интраоперативна корекция на направените костни резекцииПолиетиленов инсърт:материал полиетилен с ултрависока молекулна маса; с вертикална част за задно стабилизиране; минимална дебелина от 10 мм, съответстващ на 6-те размера тибиален компонент; с дебелини 10 мм, 11 мм, 12 мм, 15 мм, 17 мм; подвижен по отношение на тибиалната компонента – “mobile bearing”; ултраконгруентен на феморалната компонента;Тибиална компонента: полирана проксимална повърхност; материал Co Cr Mo сплав; кръгла интратибиална част; 6 размера – симетрични; съответствие на размерите на тибиалната спрямо феморалната компонента с разлика от един размер; съвместима с ревизионна феморална компонента; възможност за поставяне с интрамедуларна и екстрамедуларна техника; възможност за интраоперативна корекция на направените костни резекции; *Стеблото се фиксира с винт за тибиалната компонента; Анкериращо тибиално, модуларно стебло. Материал CoCrMo .Екстензионен винт за инсърти 15/17мм. Материал - CoCrMo; Пателарна компонента: 4 размера; материал полиетилен с ултрависока молекулна | SYMBIOS Orthopedie S.A. | ЮСС Медика ООД | 2700
6 | 6.1 | 4 | M06061040000004 | Total Knee Endoprothesis Columbus /UCR Феморален компонент с циментно закрепване - материал CoCrMo сплав; техника с имплантиране на мобилна носеща пладформа и с премахване на задна кръстна връзка .Тибиален компонент с циментно закрепване - материал CoCrMo, с мобилно закрепване на инсърта; Тибиален инсърт със специално захващане и премахване на задна кръстна връзка - материал UHMWPE | Aesculap AG | Юнивърсити Медикал Рисърч ООД | 2700
6 | 6.1 | 4 | M06061040000005 | Колянна протеза Balansys RP (Rotating Platform): Феморален компонент- анатомичен; Тибиален компонент; Инлей - PE - мобилен; Костен цимент пластичен CEMSYS 1 | Mathys Ltd. | Медицинска Техника Инженеринг ООД | 2700
6 | 6.1 | 4 | M06061040000006 | ATTUNE primary total Knee system Тотална колянна ендопротеза с циментно или безциментно закрепване за първично протезиране, с жертване или запазване на кръстните връзки, с фиксирана или въртяща се тибиална платформа - последно поколение, с повече от 12 размера на компонент, с възможност за индивидуализиране и с наличие на многократен и еднократен набор от инструменти. | DePuySynthes/Johnson&Johnson | Фаркол АД | 2700
6 | 6.1 | 4 | M06061040000007 | Femoral Component F.I.R.S.T Sensitive Cemented; Insert Tibial F.I.R.S.T Mobile; Tibial Component F.I.R.S.T Sensitive Monobloc Mobile Cemented; Monobloc Screw; Феморална компонента: материал CoCrМо сплав и покритие от TiNbN.; полирана външна повърхност; грапава вътрешна повърхност; с крачета за фиксиране към феморалните кондили; задно стабилизиран – с премахване на задната кръстна връзка; с възможност за оперативна техника референтна на задните кондили както и на предния феморален кортекс; 6 размера – съответно леви и десни; възможност за поставяне на вариабилни стебла; съвместима с ревизионна тибиална компонента; поставяне с интрамедуларна техника; възможност за интраоперативна корекция на направените костни резекции Полиетиленов инсърт:материал полиетилен с ултрависока молекулна маса; с вертикална част за задно стабилизиране; минимална дебелина от 10 мм, съответстващ на 6-те размера тибиален компонент; подвижен по отношение на тибиалната компонента – “mobile bearing”; ултраконгруентен на феморалната компонента; Тибиална компонента: полирана проксимална повърхност; материал CoCrМо сплав и покритие от TiNbN; кръгла интратибиална част; 6 размера – симетрични; съответствие на размерите на тибиалната спрямо феморалната компонента с разлика от един размер; съвместима с ревизионна феморална компонента; възможност за поставяне с интрамедуларна и екстрамедуларна техника; възможност за интраоперативна корекция на направените костни резекции; Пателарна компонента: 4 размера; материал полиетилен с ултрависока молекулна маса; | SYMBIOS Orthopedie S.A. | ЮСС Медика ООД | 2700
6 | 6.1 | 4 | M06061040000008 | GEMINI SL. MOBILE | Valdemar Link GmbH | Топ Хоспитал Сървис АД | 2700
6 |  |  | Група | Ставна протеза за колянна става
6 | 6.2 |  | Подгрупа | Колянна ендопротеза: първична тотална с механично или хибридно закрепване
6 | 6.2 | 1 | Група по технически изисквания | Колянна система с механично закрепване на бедрената компонента и циментно закрепване на тибиалната компонента
6 | 6.2 | 1 | M06062010000001 | Femoral Component F.I.R.S.T FINE Cementless; Insert Tibial F.I.R.S.T Mobile; Tibial Component F.I.R.S.T Monobloc Mobile Cemented; Monobloc Screw Феморална компонента: материал Co Cr Мо сплав; полирана външна повърхност; грапава вътрешна повърхност; с крачета за фиксиране към феморалните кондили; задно стабилизиран – с премахване на задната кръстна връзка; с възможност за оперативна техника референтна на задните кондили както и на предния феморален кортекс; 6 размера – съответно леви и десни; възможност за поставяне на вариабилни стебла; съвместима с ревизионна тибиална компонента; поставяне с интрамедуларна техника; възможност за интраоперативна корекция на направените костни резекции;Полиетиленов инсърт:материал полиетилен с ултрависока молекулна маса; с вертикална част за задно стабилизиране; минимална дебелина от 10 мм, съответстващ на 6-те размера тибиален компонент; с дебелини 10 мм, 11 мм, 12 мм, 15 мм, 17 мм; подвижен по отношение на тибиалната компонента – “mobile bearing”; ултраконгруентен на феморалната компонента;Тибиална компонента: полирана проксимална повърхност; материал Co Cr Mo сплав; кръгла интратибиална част; 6 размера – симетрични; съответствие на размерите на тибиалната спрямо феморалната компонента с разлика от един размер; съвместима с ревизионна феморална компонента; възможност за поставяне с интрамедуларна и екстрамедуларна техника; възможност за интраоперативна корекция на направените костни резекции; | SYMBIOS Orthopedie S.A. | ЮСС Медика ООД | 2700
6 | 6.2 | 1 | M06062010000005 | New Wave HAP CEM 1.Фемурална компонента с двойно покритие. 2.Тибиален инсърт. 3.Тибиална платформа с циментна фиксация. | Groupe Lepine S.A. | Ортомед Трейдинг ООД | 2700
6 | 6.2 | 1 | M06062010000006 | GEMINI SL. HIBRID SYSTEM | Valdemar Link GmbH | Топ Хоспитал Сървис АД | 2700
6 |  |  | Група | Ставна протеза за колянна става
6 | 6.2 |  | Подгрупа | Колянна ендопротеза: първична тотална с механично или хибридно закрепване
6 | 6.2 | 2 | Група по технически изисквания | Колянна система с механично закрепване на бедрената и тибиалната компоненти
6 | 6.2 | 2 | M06062020000001 | Femoral Component F.I.R.S.T FINE Cementless; Insert Tibial F.I.R.S.T Mobile; Tibial Component F.I.R.S.T Monobloc Cementless; Monobloc Screw Феморална компонента: материал Co Cr Мо сплав; полирана външна повърхност; грапава вътрешна повърхност; с крачета за фиксиране към феморалните кондили; задно стабилизиран – с премахване на задната кръстна връзка; с възможност за оперативна техника референтна на задните кондили както и на предния феморален кортекс; 6 размера – съответно леви и десни; възможност за поставяне на вариабилни стебла; съвместима с ревизионна тибиална компонента; поставяне с интрамедуларна техника; възможност за интраоперативна корекция на направените костни резекции;Полиетиленов инсърт:материал полиетилен с ултрависока молекулна маса; с вертикална част за задно стабилизиране; минимална дебелина от 10 мм, съответстващ на 6-те размера тибиален компонент; с дебелини 10 мм, 11 мм, 12 мм, 15 мм, 17 мм; подвижен по отношение на тибиалната компонента – “mobile bearing”; ултраконгруентен на феморалната компонента;Тибиална компонента: полирана проксимална повърхност; материал Co Cr Mo сплав; кръгла интратибиална част; 6 размера – симетрични; съответствие на размерите на тибиалната спрямо феморалната компонента с разлика от един размер; съвместима с ревизионна феморална компонента; възможност за поставяне с интрамедуларна и екстрамедуларна техника; възможност за интраоперативна корекция на направените костни резекции; | SYMBIOS Orthopedie S.A. | ЮСС Медика ООД | 2700
6 | 6.2 | 2 | M06062020000005 | New Wave HAP 1.Фемурална компонента с двойно покритие. 2.Тибиална компонента. | Groupe Lepine S.A. | Ортомед Трейдинг ООД | 2700
6 | 6.2 | 2 | M06062020000006 | Femoral Component F.I.R.S.T FINE Cementless; Insert Tibial F.I.R.S.T Fixed; Tibial Component Monobloc Fixed F.I.R.S.T Cemented; Феморална компонента: материал Co Cr Мо сплав; полирана външна повърхност; грапава вътрешна повърхност; с крачета за фиксиране към феморалните кондили; задно стабилизиран – с премахване на задната кръстна връзка; с възможност за оперативна техника референтна на задните кондили както и на предния феморален кортекс; 6 размера – съответно леви и десни; възможност за поставяне на вариабилни стебла; съвместима с ревизионна тибиална компонента; поставяне с интрамедуларна техника; възможност за интраоперативна корекция на направените костни резекции;Полиетиленов инсърт:материал полиетилен с ултрависока молекулна маса; с вертикална част за предно - задно стабилизиране; минимална дебелина от 10 мм, съответстващ на 6-те размера тибиален компонент; с дебелини 10 мм, 11 мм, 12 мм, 15 мм, 17 мм;по избор фиксиран или мобиленпо отношение на тибиалната компонента; ултраконгруентен на феморалната компонента; Пателарна компонента: 4 размера; материал полиетилен с ултрависока молекулна маса;Тибиална компонента: полирана проксимална повърхност; материал Co Cr Mo сплав; кръгла интратибиална част; 6 размера – симетрични; съответствие на размерите на тибиалната спрямо феморалната компонента с разлика от един размер; съвместима с ревизионна феморална компонента; възможност за поставяне с интрамедуларна и екстрамедуларна техника; възможност за интраоперативна корекция на направените костни резекции; | SYMBIOS Orthopedie S.A. | ЮСС Медика ООД | 2700
6 | 6.2 | 2 | M06062020000007 | Femoral Component F.I.R.S.T FINE Cementless; Insert Tibial F.I.R.S.T Fixed; Tibial Component F.I.R.S.T Monobloc Fixed Cementless; Monobloc Screw Феморална компонента: материал Co Cr Мо сплав; полирана външна повърхност; грапава вътрешна повърхност; с крачета за фиксиране към феморалните кондили; задно стабилизиран – с премахване на задната кръстна връзка; с възможност за оперативна техника референтна на задните кондили както и на предния феморален кортекс; 6 размера – съответно леви и десни; възможност за поставяне на вариабилни стебла; съвместима с ревизионна тибиална компонента; поставяне с интрамедуларна техника; възможност за интраоперативна корекция на направените костни резекции;Полиетиленов инсърт:материал полиетилен с ултрависока молекулна маса; с вертикална част за задно стабилизиране; минимална дебелина от 10 мм, съответстващ на 6-те размера тибиален компонент; с дебелини 10 мм, 11 мм, 12 мм, 15 мм, 17 мм; подвижен по отношение на тибиалната компонента – “mobile bearing”; ултраконгруентен на феморалната компонента;Тибиална компонента: полирана проксимална повърхност; материал Co Cr Mo сплав; кръгла интратибиална част; 6 размера – симетрични; съответствие на размерите на тибиалната спрямо феморалната компонента с разлика от един размер; съвместима с ревизионна феморална компонента; възможност за поставяне с интрамедуларна и екстрамедуларна техника; възможност за интраоперативна корекция на направените костни резекции; | SYMBIOS Orthopedie S.A. | ЮСС Медика ООД | 2700
6 | 6.2 | 2 | M06062020000008 | GEMINI SL CEMENTLESS system | Valdemar Link GmbH | Топ Хоспитал Сървис АД | 2700
6 |  |  | Група | Ставна протеза за колянна става
6 | 6.3 |  | Подгрупа | Колянна ендопротеза: патело-феморална за приложение при изолирана патело-феморална артроза
6 | 6.3 | 1 | Група по технически изисквания | Система за изолирано патело-феморална артрпластика с пателарна и бедрена компоненти
6 | 6.3 | 1 | M06063010000001 | Hemi CAP® Патело-феморална протеза: Феморален компонент, Пателарен компонент, Втулково съединение, Фиксиращ гвоздей, Кит, водач , аксесоари | Arthrosurface Incorporated | Пирго Меда ЕООД | 2700
6 | 6.3 | 1 | M06063010000002 | Sigma HP патело-феморален компонент PFC Sigma патела Колянна ендопротеза с циментно закрепване за патело феморална артропластика, включваща патела и бедрена компонента. | DePuySynthes/Johnson&Johnson | Фаркол АД | 2700
6 | 6.3 | 1 | M06063010000003 | GEMINI SL. + Patella component | Valdemar Link GmbH | Топ Хоспитал Сървис АД | 2700
6 |  |  | Група | Ставна протеза за колянна става
6 | 6.4 |  | Подгрупа | Колянна ендопротеза: ревизионна
6 | 6.4 | 1 | Група по технически изисквания | Ревизионна модулна колянна система с офсет и набор от аугменти за компенсиране на костни дефекти
6 | 6.4 | 1 | M06064010000001 | 1.NEXGEN PS TIBIA PLATE; 2.NEXGEN PS LCCK FEMORAL; 3.NEXGEN LEGACY CCK ART SURFACE; 4.NEXGEN STEM EXTENSION; 5.NEXGEN TIB AUG; 6. NEXGEN TIB BL; 7.NEXGEN LEGACY CCK FEM AUGMENT; 8.NEXGEN LEGACY CCK FEM BLOCK | Zimmer Inc. | Сико-Фарма ООД | 2700
6 | 6.4 | 1 | M06064010000002 | 1.NEXGEN PS TIBIA PLATE; 2.NEXGEN PS LCCK FEMORAL; 3.NEXGEN LEGACY CCK ART SURFACE; 4.NEXGEN STEM EXTENSIONS; 5.TRABECULAR METAL FEMORAL CONE AUGMENT размер малък и среден; 6.TRABECULAR METAL FEMORAL CONE AUGMENT размер голям; 7.TRABECULAR METAL DIAPHYSEAL FEMORAL CONE; 8.TRABECULAR METAL METAPHYSEAL FEMORAL CONE; 9.TRABECULAR METAL TIBIAL CONE размер екстра малък и малък; 10.TRABECULAR METAL TIBIAL CONE размер среден и голям; 11.TRABECULAR METAL MEDIUM TIBIAL CONE; 12.TRABECULAR METAL LARGE TIBIAL CONE | Zimmer Inc. | Сико-Фарма ООД | 2700
6 | 6.4 | 1 | M06064010000005 | Genesis II - ревизионна. Възможност за добавяне на подложки и стебла към основните компоненти | Smith & Nephew Orthopedics AG | ЕКОС Медика ООД | 2700
6 | 6.4 | 1 | M06064010000006 | TREKKING SYSTEM REVISION IMPLANT Съставена от :Феморален компонент с циментно закрепване, анатомичен, 5 размера за лява и дясна конфигурация материал CoCrMO, тибиалeн компонент с циментно закрепване, симетричен, 5 размера, материал CoCrMO,тибиална вложка, фиксирана, симетрична, 5 размера с по 6 дебелини, материал UHMWPE,патела, 3 размера, материал UHMWPE, стебло с безциментно закрепване,12 размера с две дължини, материал Ti6AI4V,циментно стебло, 4 размера, материал CoCrMO,тибиални и феморални плочки(аугменти) за попълване на височината:тибиални 5 размера с по 2 височини,феморални 5 размера с по 4 висичини,материал Ti6AI4V,офсет феморален, 6 размера за лява и дясна конфигурация,офсет тибиален,3 размера, материал Ti6AI4V. | S.A.M.O. S.p.A. | Тотал Мед ООД | 2700
6 | 6.4 | 1 | M06064010000008 | Sigma MBT Revision Ревизионна система за колянно протезиране с въртяща се платформа, с възможности за пълно аугментиране на тибиалния и феморалния компонент, опция за прави/офсетни феморални и тибиални стебла, възможност за метафизарни ръкави. | DePuySynthes/Johnson&Johnson | Фаркол АД | 2700
6 | 6.4 | 1 | M06064010000009 | Scorpio TS femoral component; Scorpio TS tibial component; Scorpio TS tibial insert; Scorpio revision cemented stems; Scorpio TS femoral distal augment; Scorpio TS tibial full wedge; Scorpio TS offset adaptor; Antibiotic simplex | Howmedica Osteonics Corp | Ви енд Ди Сървисис ООД | 2700
6 | 6.4 | 1 | M06064010000011 | Колянна Revizionna Ендопротеза ACS® SC без запазване на задна кръстна връзка. Циментна Версия с 80 грама костен цимент. Тибиалната и Феморалната компонента са с титаниум нитридно покритие за антиалергеннна профилактика при пациенти с никелова алергия и др. алергии и болести. Включени аугменти за компенсиране на костни дефекти | Implantcast GmbH | Джи Ес Евро България ЕООД | 2700
6 | 6.4 | 1 | M06064010000012 | Aesculap Revision Knee Prosthesis Columbus Феморален компонент с циментно закрепване - материал CoCrMo ; техника с премахване на задна кръстна връзка.Тибиален компонент с циментно закрепване - материал CoCrMo ; и с фиксирано закрепване на инсърта .Тибиален инсърт, със стабилизираща функция и техника с премахване на задна кръстна връзка - материал UHMWPE. Екстензионни стебла и набор от аугменти за компенсиране на костни дефекти. | Aesculap AG | Юнивърсити Медикал Рисърч ООД | 2700
6 | 6.4 | 1 | M06064010000013 | Еndo-Model – M Modular Knee Prosthesis System with Segmental Bone Replacement Components | Valdemar Link GmbH | Топ Хоспитал Сървис АД | 2700
6 |  |  | Група | Ставна протеза за колянна става
6 | 6.4 |  | Подгрупа | Колянна ендопротеза: ревизионна
6 | 6.4 | 2 | Група по технически изисквания | Ревизионна модулна колянна система с възможност за поставяне на стабилизиращи (constrained) инлеи
6 | 6.4 | 2 | M06064020000001 | Scorpio TS femoral component; Scorpio TS tibial component; Scorpio TS tibial insert; Scorpio revision cemented stems; Scorpio TS femoral distal augment; Scorpio TS femoral posterior augment; Scorpio TS tibial half block; Scorpio TS tibial full block; Scorpio TS tibial full wedge, Scorpio TS offset adaptor; Antibiotic simplex | Howmedica Osteonics Corp | Ви енд Ди Сървисис ООД | 2700
6 | 6.4 | 2 | M06064020000002 | Колянна Revizionna Ендопротеза ACS® FB без запазване на задна кръстна връзка. Циментна Версия с 80 грама костен цимент. Тибиалната и Феморалната компонента са с титаниум нитридно покритие за антиалергеннна профилактика при пациенти с никелова алергия и др алергии и болести.Включени и феморално и тибиално стебло, и спейсъри за феморалната компонента, постериално и тибиален спейсър. | Implantcast GmbH | Джи Ес Евро България ЕООД | 2700
6 | 6.4 | 2 | M06064020000003 | Sigma Revision TC3 Ревизионна система за колянно протезиране с фиксирана платформа, с възможности за поставяне за стабилизиращи (constrained) инлеи, пълно аугментиране на тибиалния и феморалния компонент, опция за прави/офсетни феморални и тибиални стебла, възможност за метафизарни ръкави. | DePuySynthes/Johnson&Johnson | Фаркол АД | 2700
6 | 6.4 | 2 | M06064020000004 | Femoral Component F.I.R.S.T EVOLUTION Cemented; Tibial Modular Anchoring Stem; Insert Tibial F.I.R.S.T Fixed; Tibial Component F.I.R.S.T Monobloc Fixed Cemented Феморална компонента: материал Co Cr Мо сплав; полирана външна повърхност; грапава вътрешна повърхност; с крачета за фиксиране към феморалните кондили; задно стабилизиран – с премахване на задната кръстна връзка; с възможност за оперативна техника референтна на задните кондили както и на предния феморален кортекс; 6 размера – съответно леви и десни; възможност за поставяне на вариабилни стебла;Полиетиленов инсърт:материал полиетилен с ултрависока молекулна маса; с вертикална част за предно - задно стабилизиране; минимална дебелина от 10 мм, съответстващ на 6-те размера тибиален компонент; с дебелини 10 мм, 11 мм, 12 мм, 15 мм, 17 мм;фиксиран по отношение на тибиалната компонента – “fixed bearing”; ултраконгруентен на феморалната компонента; Пателарна компонента: 4 размера; материал полиетилен с ултрависока молекулна маса; | SYMBIOS Orthopedie S.A. | ЮСС Медика ООД | 2700
6 | 6.4 | 2 | M06064020000007 | Femoral Component F.I.R.S.T EVOLUTION Cemented; Tibial Modular Anchoring Stem; Insert Tibial F.I.R.S.T Mobile; Tibial Component F.I.R.S.T Monobloc Mobile Cemented Феморална компонента: материал Co Cr Мо сплав; полирана външна повърхност; грапава вътрешна повърхност; с крачета за фиксиране към феморалните кондили; задно стабилизиран – с премахване на задната кръстна връзка; с възможност за оперативна техника референтна на задните кондили както и на предния феморален кортекс; 6 размера – съответно леви и десни; възможност за поставяне на вариабилни стебла;Полиетиленов инсърт:материал полиетилен с ултрависока молекулна маса; с вертикална част за задно стабилизиране; минимална дебелина от 10 мм, съответстващ на 6-те размера тибиален компонент;; подвижен по отношение на тибиалната компонента – “mobile bearing”; ултраконгруентен на феморалната компонента; Тибиална компонента: полирана проксимална повърхност; материал Co Cr Mo сплав; кръгла интратибиална част; 6 размера – симетрични; съответствие на размерите на тибиалната спрямо феморалната компонента с разлика от един размер; съвместима с ревизионна феморална компонента; възможност за поставяне с интрамедуларна и екстрамедуларна техника; възможност за интраоперативна корекция на направените костни резекции; Пателарна компонента: 4 размера; материал полиетилен с ултрависока молекулна маса; | SYMBIOS Orthopedie S.A. | ЮСС Медика ООД | 2700
6 | 6.4 | 2 | M06064020000009 | LEGION – ревизионна колянна ендопротеза (constrained) | Smith & Nephew Orthopedics AG | ЕКОС Медика ООД | 2700
6 | 6.4 | 2 | M06064020000010 | Femoral Component F.I.R.S.T FINE Cemented; Insert Tibial F.I.R.S.T Mobile; Tibial Component F.I.R.S.T MODULAR Cemented; Tibial Modular Anchoring Stem; Tibial Modular Guide Pin; Феморална компонента: материал Co Cr Мо сплав; полирана външна повърхност; грапава вътрешна повърхност; с крачета за фиксиране към феморалните кондили; задно стабилизиран – с премахване на задната кръстна връзка; с възможност за оперативна техника референтна на задните кондили както и на предния феморален кортекс; 6 размера – съответно леви и десни; възможност за поставяне на вариабилни стебла; съвместима с ревизионна тибиална компонента; поставяне с интрамедуларна техника; възможност за интраоперативна корекция на направените костни резекцииПолиетиленов инсърт:материал полиетилен с ултрависока молекулна маса; с вертикална част за задно стабилизиране; минимална дебелина от 10 мм, съответстващ на 6-те размера тибиален компонент; с дебелини 10 мм, 11 мм, 12 мм, 15 мм, 17 мм; подвижен по отношение на тибиалната компонента – “mobile bearing”; ултраконгруентен на феморалната компонента;Тибиална компонента: полирана проксимална повърхност; материал Co Cr Mo сплав; кръгла интратибиална част; 6 размера – симетрични; съответствие на размерите на тибиалната спрямо феморалната компонента с разлика от един размер; съвместима с ревизионна феморална компонента; възможност за поставяне с интрамедуларна и екстрамедуларна техника; възможност за интраоперативна корекция на направените костни резекции; *Стеблото се фиксира с винт за тибиалната компонента; Анкериращо тибиално, модуларно стебло. Материал CoCrMo .Екстензионен винт за инсърти 15/17мм. Материал - CoCrMo; Пателарна компонента: 4 размера; материал полиетилен с ултрависока молекулна | SYMBIOS Orthopedie S.A. | ЮСС Медика ООД | 2700
6 | 6.4 | 2 | M06064020000011 | Femoral Component EVOLUTION Cemented; Insert Tibial EVOLUTION; Tibial Component F.I.R.S.T Modular Cemented; Tibial Modular Anchoring Stem; Tibial Modular Guide Pin; Феморална компонента: материал Co Cr Мо сплав; полирана външна повърхност; грапава вътрешна повърхност; с крачета за фиксиране към феморалните кондили; задно стабилизиран – с премахване на задната кръстна връзка; с възможност за оперативна техника референтна на задните кондили както и на предния феморален кортекс; 6 размера – съответно леви и десни; възможност за поставяне на вариабилни стебла; съвместима с ревизионна тибиална компонента; поставяне с интрамедуларна техника; възможност за интраоперативна корекция на направените костни резекции; Полиетиленов инсърт:материал полиетилен с ултрависока молекулна маса; с вертикална част за задно стабилизиране Тибиална компонента: полирана проксимална повърхност; материал Co Cr Mo сплав; кръгла интратибиална част; 6 размера – симетрични; съответствие на размерите на тибиалната спрямо феморалната компонента с разлика от един размер; съвместима с ревизионна феморална компонента; възможност за поставяне с интрамедуларна и екстрамедуларна техника; възможност за интраоперативна корекция на направените костни резекции; *Стеблото се фиксира с винт за тибиалната компонента Екстензионен винт за инсърти 15/17мм. Материал - (CoCrMo ISO 5832-12). Анкериращо тибиално, модуларно стебло. Материал CoCrMo; | SYMBIOS Orthopedie S.A. | ЮСС Медика ООД | 2700
6 | 6.4 | 2 | M06064020000012 | Femoral Component EVOLUTION Cemented; Insert Tibial EVOLUTION; Tibial Component F.I.R.S.T Modular Cemented; Tibial Modular Anchoring Stem; Tibial Modular Guide Pin; Augments Феморална компонента: материал Co Cr Мо сплав; полирана външна повърхност; грапава вътрешна повърхност; с крачета за фиксиране към феморалните кондили; задно стабилизиран – с премахване на задната кръстна връзка; с възможност за оперативна техника референтна на задните кондили както и на предния феморален кортекс; 6 размера – съответно леви и десни; възможност за поставяне на вариабилни стебла; съвместима с ревизионна тибиална компонента; поставяне с интрамедуларна техника; възможност за интраоперативна корекция на направените костни резекции; Полиетиленов инсърт:материал полиетилен с ултрависока молекулна маса; с вертикална част за задно стабилизиране Тибиална компонента: полирана проксимална повърхност; материал Co Cr Mo сплав; кръгла интратибиална част; 6 размера – симетрични; съответствие на размерите на тибиалната спрямо феморалната компонента с разлика от един размер; съвместима с ревизионна феморална компонента; възможност за поставяне с интрамедуларна и екстрамедуларна техника; възможност за интраоперативна корекция на направените костни резекции; *Стеблото се фиксира с винт за тибиалната компонента Екстензионен винт за инсърти 15/17мм. Материал - (CoCrMo ISO 5832-12). Анкериращо тибиално, модуларно стебло. Материал CoCrMo; Аугменти за тибиален и феморален компонент | SYMBIOS Orthopedie S.A. | ЮСС Медика ООД | 2700
6 | 6.4 | 2 | M06064020000013 | Еndo-Model Standart | Valdemar Link GmbH | Топ Хоспитал Сървис АД | 2700
6 |  |  | Група | Ставна протеза за колянна става
6 | 6.4 |  | Подгрупа | Колянна ендопротеза: ревизионна
6 | 6.4 | 3 | Група по технически изисквания | Ревизионна колянна система с аксиално-ротиращ се шарнир при медио-латерална нестабилност (axial rotating hinge)
6 | 6.4 | 3 | M06064030000001 | S-ROM Noiles Ревизионна система за колянно протезиране с шарнирно закрепване на феморалната и тибиалната компонента, с наличие на метафизарни ръкави, прави/офсетни стебла и аугменти, предназначена за лечение на тежка мекотъканна нестабилност и тежка костна загуба. Съвместима със Sigma MBT ревизионна система. | DePuySynthes/Johnson&Johnson | Фаркол АД | 2700
6 | 6.4 | 3 | M06064030000002 | MRH femoral component; MRH femoral distal block; MRH Axle; MRH femoral bushing; MRH tibial bumper; MRH tibial sleeve; MRH tibial rotation component; MRH tibial insert; MRH tibial component; MRH stem extender; MRH hemi block; MRH full block; Antibiotic Simplex | Howmedica Osteonics Corp | Ви енд Ди Сървисис ООД | 2700
6 | 6.4 | 3 | M06064030000003 | ENDO-MODEL ROTATIONAL AND HINGE KNEE Съставена от: различни комбинации на ендомодулна ротационна и хинч коляннапротеза, включително с компоненти за антилуксация, с и без пателарен флаг, стандарт | Valdemar Link GmbH | Топ Хоспитал Сървис АД | 2700
6 | 6.4 | 3 | M06064030000004 | GenuX® Колянна ендопротеза-ревизионна | Implantcast GmbH | Джи Ес Евро България ЕООД | 2700
6 | 6.4 | 3 | M06064030000005 | NG/Rotating hinge knee Система за ревизионно колянно ендопротезиране от тип Rotating Hinge коляно | Zimmer Inc. | Сико-Фарма ООД | 2700
6 | 6.4 | 3 | M06064030000006 | NG/Rotating hinge knee ТМ Система за ревизионно колянно ендопротезиране от тип Rotating Hinge коляно в комбинация с аугменти от трабекуларен метал | Zimmer Inc. | Сико-Фарма ООД | 2700
6 | 6.4 | 3 | M06064030000007 | LEGION – ревизионна колянна ендопротеза (axial rotating hinge) | Smith & Nephew Orthopedics AG | ЕКОС Медика ООД | 2700
6 |  |  | Група | Ставна протеза за колянна става
6 | 6.5 |  | Подгрупа | Колянна ендопротеза: туморна
6 | 6.5 | 1 | Група по технически изисквания | Модуларни системи с феморални и тибиални туморни стебла, позволяващи ендопротезиране при различни по обем резекции
6 | 6.5 | 1 | M06065010000001 | MUTARS® Total Knee Modular. Модуларна колянна туморна протеза с феморални и тибиални туморни стебла, позволяващи ендопротезиране при различни обеми резекции. Феморална резекция от 100 до 320 mm с 12 модуларни варианти в стъпки от 20 мм. Тибиална резекция в 7 варианта от 115 до 235 mm с 20 mm стъпки. Коляно с т.нар. Шарниров заключващ механизъм, без запазване на кръстни връзки. Крайни стебла: тибиално и феморално безциментни. | Implantcast GmbH | Джи Ес Евро България ЕООД | 2700
6 | 6.5 | 1 | M06065010000003 | LPS Knee Revision system Система за ендопротезиране на долен крайник, състояща се от множестжо елементи,в различни варианти с възможност за множествени комбинации. Системата позволява подмяна на костния скелет на бедрото и подбедрицата, включително прилежащите големи стави. Употребява се при много тежки увреди на долния крайник-ревизии с голяма костна загуба,тумори на костите на долния крайник.Съвместима със Sigma MBT ревизионна система, всички останали ацетабуларни системи и ацетабуларни глави на DePuySynthes. | DePuySynthes/Johnson&Johnson | Фаркол АД | 2700
6 | 6.5 | 1 | M06065010000004 | MEGASYSTEM- C ENDO-MODEL SL ROTATIONAL AND HINGE KNEE | Valdemar Link GmbH | Топ Хоспитал Сървис АД | 2700
6 |  |  | Група | Ставна протеза за колянна става
6 | 6.5 |  | Подгрупа | Колянна ендопротеза: туморна
6 | 6.5 | 2 | Група по технически изисквания | Модуларни системи с феморални и тибиални туморни стебла със стабилизиращ междукомпонентен шарнир при тежка колянна нестабилност
6 | 6.5 | 2 | M06065020000001 | MUTARS® Proximale Tibia. Индивидуална протеза за първична, ревизионна и туморна колянна артропластика.За тумори в района на коляно или на проксимална тибиа, позволяващи ендопротезиране при различни обеми резекции. Проксимално тибиална резекция от 115 до 235 mm в 7 модуларни варианта, стъпки през 20 mm. Тибиално плато с безциментни стебла. Диаметри 12,13 14, 15 и 16 mm. Заключващ механизъм на коляното от тип Шарнир, тип Мутарс (R) . Феморални безциментни стебла с диаметри 12, 14, 16, 18 mm | Implantcast GmbH | Джи Ес Евро България ЕООД | 2700
6 | 6.5 | 2 | M06065020000002 | GMRS Distal femur; GMRS cemented stem; GMRS Extension piece; MRH Axle; MRH femoral bushing; MRH tibial bumper; MRH tibial sleeve; MRH tibial rotation component; MRH tibial insert; MRH tibial component; MRH stem extender; MRH hemi block; MRH full block; Antibiotic Simplex | Howmedica Osteonics Corp | Ви енд Ди Сървисис ООД | 2700
6 | 6.5 | 2 | M06065020000003 | MRH femoral component; MRH distal femoral block; GMRS cemented stem; GMRS Extension piece; MRH Axle; MRH femoral bushing; MRH tibial bumper; MRH tibial sleeve; MRH tibial rotation component; MRH tibial insert; GMRS proximal tibia; MRH stem extender; Antibiotic Simplex | Howmedica Osteonics Corp | Ви енд Ди Сървисис ООД | 2700
6 | 6.5 | 2 | M06065020000004 | MUTARS® Distal Femur. Индивидуална протеза за първична, ревизионна и туморна колянна артропластика.За тумори в района на коляно или на дистален фемур, позволяващи ендопротезиране при различни обеми резекции. Дистално феморална резекция от 100 до 320 mm в 12 модуларни варианта в стъпки през 20 mm. Тибиално плато с безциментни стебла, диаметри 12, 14, 16 и 18 mm. Заключващ механизъм на коляно от тип Шарнир, тип Мутарс (R) | Implantcast GmbH | Джи Ес Евро България ЕООД | 2700
6 | 6.5 | 2 | M06065020000005 | MUTARS® Total Knee Modular. Модуларна колянна туморна протеза с феморални и тибиални туморни стебла, позволяващи ендопротезиране при различни обеми резекции. Феморална резекция от 100 до 320 mm в 12 модуларни варианти в стъпки по 20 mm. Тибиална резекция от 115 до 235 mm в стъпки по 20 mm. Коляно с т.нар.Шарниов заключващ механизъм, без запазване на кръстни връзки. Крайни стебла: тибиално и феморално безциментни | Implantcast GmbH | Джи Ес Евро България ЕООД | 2700
6 | 6.5 | 2 | M06065020000006 | MEGASYSTEM- C | Valdemar Link GmbH | Топ Хоспитал Сървис АД | 2700
6 |  |  | Група | Ставна протеза за колянна става
6 | 6.6 |  | Подгрупа | Колянна ендопротеза: индивидуална
6 | 6.6 | 1 | Група по технически изисквания | Индивидуални протези за първична, ревизионна и туморна колянна артропластика
6 | 6.6 | 1 | M06066010000002 | MUTARS® Distal Femur Custom Made. Индивидуална протеза за първична, ревизионна и туморна колянна артропластика.За тумори в района на коляно или на дистален фемур, позволяващи ендопротезиране при различни обеми резекции. Дистално феморална резекция от 100 до 320 mm в 12 модуларни варианта в стъпки през 20 mm. Тибиално плато с безциментни стебла, диаметри 12, 14, 16 и 18 mm. Заключващ механизъм на коляно от тип Шарнир, тип Мутарс (R.) Допълнително е възможно да се изработи всяка една част на протезата индивидуално по анатомия и размери на пациента. (включено в цената). Всички части са с Титан - Нитридно покритие, като опция може и сребърно покритие. | Implantcast GmbH | Джи Ес Евро България ЕООД | 2700
6 | 6.6 | 1 | M06066010000003 | MUTARS® Total Knee Modular + Custom made. Модуларна колянна туморна протеза с феморални и тибиални туморни стебла, позволяващи ендопротезиране при различни обеми резекции. Феморална резекция от 100 до 320 mm в 12 модуларни варианти в стъпки по 20 mm. Тибиална резекция от 115 до 235 mm в стъпки по 20 mm. Коляно с т.нар.Шарниов заключващ механизъм, без запазване на кръстни връзки. Крайни стебла: тибиално и феморално безциментни. Допълнително е възможно да се изработи всека една част на протезата индивидуално по анатомия и размери на пациента. (включено в цената) Всичките части са с Титан - Нитридно покритие, като опция има възможност за сребърно покритие. | Implantcast GmbH | Джи Ес Евро България ЕООД | 2700
6 | 6.6 | 1 | M06066010000004 | MUTARS® Proximale Tibia Custom Made. Индивидуална протеза за първична, ревизионна и туморна колянна артропластика.За тумори в района на коляно или на проксимална тибиа, позволяващи ендопротезиране при различни обеми резекции. Проксимално тибиална резекция от 115 до 235 mm в 7 модуларни варианта, стъпки през 20 mm. Тибиално плато с безциментни стебла. Диаметри 12,13 14, 15 и 16 mm. Заключващ механизъм на коляното от тип Шарнир, тип Мутарс (R) . Феморални безциментни стебла с диаметри 12, 14, 16, 18 mm. Допълнително е възможно да се изработи всяка една част на протезата индивидуално по анатомия и размери на пациента. (включено в цената). Всичките части са с Титан - Нитридно покритие, като опция има и възможност за сребърно покритие. | Implantcast GmbH | Джи Ес Евро България ЕООД | 2700
6 | 6.6 | 1 | M06066010000005 | CUSTOM MADE KNEE PROSTHESIS | Valdemar Link GmbH | Топ Хоспитал Сървис АД | 2700
7 |  |  | Група | Кохлеарна имплантна система /КИС/
7 | 7.1 |  | Подгрупа | КИС (При първоначално имплантиране НЗОК заплаща стойността на цялата КИС по КП136 При необходимост от подмяна на КИ /след изтичане на гаранционния срок/ НЗОК заплаща реимплантацията и стойността само на КИ.)
7 | 7.1 |  | S07071000000003 | Nucleus Freedom Cochlear Implant 24RE (CA)/(ST)/ Sound Processor CP810 | Cochlear Limited | ЕТ Мебос – Мери Босева | 33600
7 | 7.1 |  | S07071000000004 | SONATATI100/OPUS2 | MED-EL Elektromedizinische Geräte GmbH | СЕНТИЛИОН ООД | 33600
7 | 7.1 |  | S07071000000005 | Nucleus Freedom Cochlear Implant 24RE (CA)/(ST) Sound Processor CP910/CP920 | Cochlear Limited | ЕТ Мебос – Мери Босева | 33600
7 | 7.1 |  | S07071000000006 | Cochlear Impalnt CI512 Sound Processor CP810 | Cochlear Limited | ЕТ Мебос – Мери Босева | 33600
7 | 7.1 |  | S07071000000007 | Cochlear Impalnt CI512 Sound Processor CP910/CP920 | Cochlear Limited | ЕТ Мебос – Мери Босева | 33600
7 | 7.1 |  | S07071000000008 | CONCERTO/ RONDO | MED-EL Elektromedizinische Geräte GmbH | СЕНТИЛИОН ООД | 33600
7 | 7.1 |  | S07071000000009 | SYNCHRONY/ SONNET | MED-EL Elektromedizinische Geräte GmbH | СЕНТИЛИОН ООД | 33600
7 | 7.1 |  | S07071000000014 | Cochlear Implant System 1. HiRes Ultra CI HiFocus MS / HiRes Ultra CI HiFocus with MS Naida CI Q70 Sound Processor | ADVANCED BIONICS LLC | ФОНИО ТРЕЙД АД | 33600
7 | 7.1 |  | S07071000000015 | Cochlear Implant System 2. HiRes Ultra CI HiFocus MS / HiRes Ultra CI HiFocus with MS Naida CI Q90 Sound Processor | ADVANCED BIONICS LLC | ФОНИО ТРЕЙД АД | 33600
7 |  |  | Група | Кохлеарна имплантна система /КИС/
7 | 7.2 |  | Подгрупа | КИ - кохлеарен имплант (При първоначално имплантиране НЗОК заплаща стойността на цялата КИС. При необходимост от подмяна на КИ /след изтичане на гаранционния срок/ НЗОК заплаща реимплантацията и стойността само на КИ.)
7 | 7.2 |  | S07072000000001 | Nucleus Freedom Cochlear Implant 24RE (CA)/(ST) | Cochlear Limited | ЕТ Мебос – Мери Босева | 22400
7 | 7.2 |  | S07072000000002 | SONATATI100 | MED-EL Elektromedizinische Geräte GmbH | СЕНТИЛИОН ООД | 22400
7 | 7.2 |  | S07072000000003 | Cochlear Impalnt CI512 | Cochlear Limited | ЕТ Мебос – Мери Босева | 22400
7 | 7.2 |  | S07072000000004 | CONCERTO | MED-EL Elektromedizinische Geräte GmbH | СЕНТИЛИОН ООД | 22400
7 | 7.2 |  | S07072000000005 | SYNCHRONY | MED-EL Elektromedizinische Geräte GmbH | СЕНТИЛИОН ООД | 22400
7 |  |  | Група | Кохлеарна имплантна система /КИС/
7 | 7.3 |  | Подгрупа | Речеви процесор (НЗОК заплаща при необходимост от подмяна след изтичане на 5 години след гаранционния срок по утвърден ред и критерии)
7 | 7.3 |  | S07073000000001 | Sound Processor CP910/CP920 | Cochlear Limited | ЕТ Мебос – Мери Босева | 11200
7 | 7.3 |  | S07073000000002 | Sound Processor CP810 | Cochlear Limited | ЕТ Мебос – Мери Босева | 11200
7 | 7.3 |  | S07073000000003 | OPUS 2 | MED-EL Elektromedizinische Geräte GmbH | СЕНТИЛИОН ООД | 11200
7 | 7.3 |  | S07073000000004 | RONDO | MED-EL Elektromedizinische Geräte GmbH | СЕНТИЛИОН ООД | 11200
7 | 7.3 |  | S07073000000005 | SONNET | MED-EL Elektromedizinische Geräte GmbH | СЕНТИЛИОН ООД | 11200
8 |  |  | Група | Постоянен кардиостимулатор с електроди
8 | 8.1 |  | Подгрупа | Еднокухинен
8 | 8.1 | 1 | Група по технически изисквания | Еднокухинни кардиостимулатори - VVI (SSI), в комплект с електрод с пасивна фиксация
8 | 8.1 | 1 | C08081010100001 | E10A1 Impulse II | Medtronic Inc. | Прохелт ЕООД | 2400
8 | 8.1 | 1 | C08081010100003 | Relia S + CapSure SP Novus Lead | Medtronic Inc. | Сити Клиник Сървисис ЕООД | 2400
8 | 8.1 | 1 | C08081010100004 | Sensia S + CapSure SP Novus Lead | Medtronic Inc. | Сити Клиник Сървисис ЕООД | 2400
8 | 8.1 | 1 | C08081010100005 | Sensia S + CapSure SP Novus/Sense MRI SureScan | Medtronic Inc. | Интерагро 90 ЕООД | 2400
8 | 8.1 | 1 | C08081010100007 | Effecta S + Solia T/ JT | Biotronik SE & Co. KG | Биотроник България ЕООД | 2400
8 | 8.1 | 1 | C08081010100008 | Endurity Core SC + Iso Flex | Saint Jude Medical Inc. | Булмед 2000 ЕООД | 2400
8 |  |  | Група | Постоянен кардиостимулатор с електроди
8 | 8.1 |  | Подгрупа | Еднокухинен
8 | 8.1 | 2 | Група по технически изисквания | Еднокухинни кардиостимулатори, с честотна адаптация - VVIR (SSIR), в комплект с електрод с пасивна фиксация
8 | 8.1 | 2 | C08081010200003 | Effecta SR + Solia T/JT | Biotronik SE & Co. KG | Биотроник България ЕООД | 2400
8 | 8.1 | 2 | C08081010200006 | Estella SR + Solia T/JT | Biotronik SE & Co. KG | Биотроник България ЕООД | 2400
8 | 8.1 | 2 | C08081010200009 | Etrinsa 6/8 SR + Solia T/JT | Biotronik SE & Co. KG | Биотроник България ЕООД | 2400
8 | 8.1 | 2 | C08081010200011 | Epyra 6/8 SR + Solia T/JT | Biotronik SE & Co. KG | Биотроник България ЕООД | 2400
8 | 8.1 | 2 | C08081010200013 | Eluna 8 SR + Solia T/JT | Biotronik SE & Co. KG | Биотроник България ЕООД | 2400
8 | 8.1 | 2 | C08081010200014 | Estella SR ProMRI + Solia T/JT | Biotronik SE & Co. KG | Биотроник България ЕООД | 2400
8 | 8.1 | 2 | C08081010200015 | Etrinsa 6/8 SR ProMRI + Solia T/JT | Biotronik SE & Co. KG | Биотроник България ЕООД | 2400
8 | 8.1 | 2 | C08081010200016 | Epyra 6/8 SR ProMRI + Solia T/JT | Biotronik SE & Co. KG | Биотроник България ЕООД | 2400
8 | 8.1 | 2 | C08081010200017 | Eluna 8 SR ProMRI + Solia T/JT | Biotronik SE & Co. KG | Биотроник България ЕООД | 2400
8 | 8.1 | 2 | C08081010200018 | Assurity + SR + Isoflex | Saint Jude Medical Inc. | Булмед 2000 ЕООД | 2400
8 | 8.1 | 2 | C08081010200019 | Endurity SR + Isoflex | Saint Jude Medical Inc. | Булмед 2000 ЕООД | 2400
8 | 8.1 | 2 | C08081010200020 | G20A1 Impulse II | Medtronic Inc. | Прохелт ЕООД | 2400
8 | 8.1 | 2 | C08081010200022 | Relia SR + CapSure SP Novus Lead | Medtronic Inc. | Сити Клиник Сървисис ЕООД | 2400
8 | 8.1 | 2 | C08081010200023 | Sensia SR + CapSure SP Novus Lead | Medtronic Inc. | Сити Клиник Сървисис ЕООД | 2400
8 | 8.1 | 2 | C08081010200024 | Adapta SR + CapSure SP Novus Lead | Medtronic Inc. | Сити Клиник Сървисис ЕООД | 2400
8 | 8.1 | 2 | C08081010200025 | Ensura SR MRI SureScan + CapSure Sense MRI SureScan Lead | Medtronic Inc. | Сити Клиник Сървисис ЕООД | 2400
8 | 8.1 | 2 | C08081010200026 | Advisa SR MRI SureScan + CapSure Sense MRI SureScan Lead | Medtronic Inc. | Сити Клиник Сървисис ЕООД | 2400
8 | 8.1 | 2 | C08081010200028 | Sensia SR + Epicardial CapSure | Medtronic Inc. | Интерагро 90 ЕООД | 2400
8 | 8.1 | 2 | C08081010200029 | Adapta SR + CapSure SP Novus/Sense MRI SureScan | Medtronic Inc. | Интерагро 90 ЕООД | 2400
8 | 8.1 | 2 | C08081010200030 | Ensura SR MRI + CapSure Sense/Z MRI SureScan | Medtronic Inc. | Интерагро 90 ЕООД | 2400
8 | 8.1 | 2 | C08081010200031 | Advisa SR MRI + CapSure Sense/Z MRI SureScan | Medtronic Inc. | Интерагро 90 ЕООД | 2400
8 | 8.1 | 2 | C08081010200032 | Sensia SR + CapSure SP Novus/Sense MRI SureScan | Medtronic Inc. | Интерагро 90 ЕООД | 2400
8 | 8.1 | 2 | C08081010200033 | Sustain XL SR +Iso Flex | Saint Jude Medical Inc. | Булмед 2000 ЕООД | 2400
8 | 8.1 | 2 | C08081010200034 | VerityADx XL SR+ Iso Flex | Saint Jude Medical Inc. | Булмед 2000 ЕООД | 2400
8 | 8.1 | 2 | C08081010200035 | Zephyr XL SR + Iso Flex | Saint Jude Medical Inc. | Булмед 2000 ЕООД | 2400
8 | 8.1 | 2 | C08081010200036 | Altrua2 SR; Fineline II Sterox | Boston Scientific Corp. | Маримпекс – 7 ЕООД | 2400
8 | 8.1 | 2 | C08081010200037 | Essentio SR; Fineline II Sterox | Boston Scientific Corp. | Маримпекс – 7 ЕООД | 2400
8 | 8.1 | 2 | C08081010200041 | Essentio MRI SR; Fineline II Sterox | Boston Scientific Corp. | Маримпекс – 7 ЕООД | 2400
8 | 8.1 | 2 | C08081010200042 | Proponent MRI SR; Fineline II Sterox | Boston Scientific Corp. | Маримпекс – 7 ЕООД | 2400
8 | 8.1 | 2 | C08081010200043 | Accolade MRI SR; Fineline II Sterox | Boston Scientific Corp. | Маримпекс – 7 ЕООД | 2400
8 | 8.1 | 2 | C08081010200044 | Essentio MRI SR; Ingevity MRI passive | Boston Scientific Corp. | Маримпекс – 7 ЕООД | 2400
8 | 8.1 | 2 | C08081010200045 | Proponent MRI SR; Ingevity MRI passive | Boston Scientific Corp. | Маримпекс – 7 ЕООД | 2400
8 | 8.1 | 2 | C08081010200046 | Accolade MRI SR; Ingevity MRI passive | Boston Scientific Corp. | Маримпекс – 7 ЕООД | 2400
8 | 8.1 | 2 | C08081010200047 | Endurity Core SR+ Isoflex | Saint Jude Medical Inc. | Булмед 2000 ЕООД | 2400
8 | 8.1 | 2 | C08081010200048 | Microny II SR+ + Isoflex | Saint Jude Medical Inc. | Булмед 2000 ЕООД | 2400
8 | 8.1 | 2 | C08081010200049 | Evia SR + Solia T/JT | Biotronik SE & Co. KG | Биотроник България ЕООД | 2400
8 | 8.1 | 2 | C08081010200050 | Evia SR ProMRI + Solia T/JT | Biotronik SE & Co. KG | Биотроник България ЕООД | 2400
8 | 8.1 | 2 | C08081010200051 | Enticos 4 SR + Solia T/JT | Biotronik SE & Co. KG | Биотроник България ЕООД | 2400
8 | 8.1 | 2 | C08081010200052 | Enticos 8 SR + Solia T/JT | Biotronik SE & Co. KG | Биотроник България ЕООД | 2400
8 | 8.1 | 2 | C08081010200053 | Enitra 6/8 SR ProMRI + Solia T/JT | Biotronik SE & Co. KG | Биотроник България ЕООД | 2400
8 | 8.1 | 2 | C08081010200054 | Evity 6/8 SR ProMRI + Solia T/JT | Biotronik SE & Co. KG | Биотроник България ЕООД | 2400
8 | 8.1 | 2 | C08081010200055 | Micra-MR Conditional single chamber transcatheter | Medtronic Inc. | Сити Клиник Сървисис ЕООД | 2400
8 | 8.1 | 2 | C08081010200056 | Adapta SR + Epicardial CapSure | Medtronic Inc. | Интерагро 90 ЕООД | 2400
8 | 8.1 | 2 | C08081010200057 | Micra TPS | Medtronic Inc. | Интерагро 90 ЕООД | 2400
8 |  |  | Група | Постоянен кардиостимулатор с електроди
8 | 8.1 |  | Подгрупа | Еднокухинен
8 | 8.1 | 3 | Група по технически изисквания | Пулс-генераторно устройство /реимплантация/
8 | 8.1 | 3 | C08081030000002 | Sustain XL SR | Saint Jude Medical Inc. | Булмед 2000 ЕООД | 2347
8 | 8.1 | 3 | C08081030000003 | VerityADx XL SR | Saint Jude Medical Inc. | Булмед 2000 ЕООД | 2347
8 | 8.1 | 3 | C08081030000004 | Zephyr XL SR | Saint Jude Medical Inc. | Булмед 2000 ЕООД | 2347
8 | 8.1 | 3 | C08081030000006 | Effecta S | Biotronik SE & Co. KG | Биотроник България ЕООД | 2347
8 | 8.1 | 3 | C08081030000008 | Effecta SR | Biotronik SE & Co. KG | Биотроник България ЕООД | 2347
8 | 8.1 | 3 | C08081030000009 | Estella SR | Biotronik SE & Co. KG | Биотроник България ЕООД | 2347
8 | 8.1 | 3 | C08081030000013 | Etrinsa 6/8 SR | Biotronik SE & Co. KG | Биотроник България ЕООД | 2347
8 | 8.1 | 3 | C08081030000014 | Epyra 6/8 SR | Biotronik SE & Co. KG | Биотроник България ЕООД | 2347
8 | 8.1 | 3 | C08081030000015 | Eluna 8 SR | Biotronik SE & Co. KG | Биотроник България ЕООД | 2347
8 | 8.1 | 3 | C08081030000016 | Estella SR ProMRI | Biotronik SE & Co. KG | Биотроник България ЕООД | 2347
8 | 8.1 | 3 | C08081030000017 | Etrinsa 6/8 SR ProMRI | Biotronik SE & Co. KG | Биотроник България ЕООД | 2347
8 | 8.1 | 3 | C08081030000018 | Epyra 6/8 SR ProMRI | Biotronik SE & Co. KG | Биотроник България ЕООД | 2347
8 | 8.1 | 3 | C08081030000019 | Eluna 8 SR ProMRI | Biotronik SE & Co. KG | Биотроник България ЕООД | 2347
8 | 8.1 | 3 | C08081030000020 | Sensia S | Medtronic Inc. | Интерагро 90 ЕООД | 2347
8 | 8.1 | 3 | C08081030000021 | Sensia SR | Medtronic Inc. | Интерагро 90 ЕООД | 2347
8 | 8.1 | 3 | C08081030000021 | Sensia SR | Medtronic Inc. | Сити Клиник Сървисис ЕООД | 2347
8 | 8.1 | 3 | C08081030000022 | Adapta SR | Medtronic Inc. | Интерагро 90 ЕООД | 2347
8 | 8.1 | 3 | C08081030000022 | Adapta SR | Medtronic Inc. | Сити Клиник Сървисис ЕООД | 2347
8 | 8.1 | 3 | C08081030000023 | Ensura SR MRI | Medtronic Inc. | Интерагро 90 ЕООД | 2347
8 | 8.1 | 3 | C08081030000023 | Ensura SR MRI SureScan | Medtronic Inc. | Сити Клиник Сървисис ЕООД | 2347
8 | 8.1 | 3 | C08081030000024 | Advisa SR MRI | Medtronic Inc. | Интерагро 90 ЕООД | 2347
8 | 8.1 | 3 | C08081030000024 | Advisa SR MRI | Medtronic Inc. | Сити Клиник Сървисис ЕООД | 2347
8 | 8.1 | 3 | C08081030000025 | E10A1 Кардиостимулатор VVI | Medtronic Inc. | Прохелт ЕООД | 2347
8 | 8.1 | 3 | C08081030000026 | G20A1 Кардиостимулатор VVIR | Medtronic Inc. | Прохелт ЕООД | 2347
8 | 8.1 | 3 | C08081030000027 | Altrua2 SR | Boston Scientific Corp. | Маримпекс – 7 ЕООД | 2347
8 | 8.1 | 3 | C08081030000028 | Essentio SR | Boston Scientific Corp. | Маримпекс – 7 ЕООД | 2347
8 | 8.1 | 3 | C08081030000032 | Assurity + SR | Saint Jude Medical Inc. | Булмед 2000 ЕООД | 2347
8 | 8.1 | 3 | C08081030000033 | Endurity SR | Saint Jude Medical Inc. | Булмед 2000 ЕООД | 2347
8 | 8.1 | 3 | C08081030000034 | Essentio MRI SR | Boston Scientific Corp. | Маримпекс – 7 ЕООД | 2347
8 | 8.1 | 3 | C08081030000035 | Proponent MRI SR | Boston Scientific Corp. | Маримпекс – 7 ЕООД | 2347
8 | 8.1 | 3 | C08081030000036 | Accolade MRI SR | Boston Scientific Corp. | Маримпекс – 7 ЕООД | 2347
8 | 8.1 | 3 | C08081030000037 | Assurity MRI SR | Saint Jude Medical Inc. | Булмед 2000 ЕООД | 2347
8 | 8.1 | 3 | C08081030000038 | Endurity MRI SR | Saint Jude Medical Inc. | Булмед 2000 ЕООД | 2347
8 | 8.1 | 3 | C08081030000039 | Endurity SR - MRI restricted | Saint Jude Medical Inc. | Булмед 2000 ЕООД | 2347
8 | 8.1 | 3 | C08081030000040 | Endurity Core SC | Saint Jude Medical Inc. | Булмед 2000 ЕООД | 2347
8 | 8.1 | 3 | C08081030000041 | Endurity Core SR | Saint Jude Medical Inc. | Булмед 2000 ЕООД | 2347
8 | 8.1 | 3 | C08081030000042 | Microny II SR+ | Saint Jude Medical Inc. | Булмед 2000 ЕООД | 2347
8 | 8.1 | 3 | C08081030000043 | Evia SR | Biotronik SE & Co. KG | Биотроник България ЕООД | 2347
8 | 8.1 | 3 | C08081030000044 | Confirm | Saint Jude Medical Inc. | Булмед 2000 ЕООД | 2347
8 | 8.1 | 3 | C08081030000045 | Reveal XT | Medtronic Inc. | Интерагро 90 ЕООД | 2347
8 | 8.1 | 3 | C08081030000045 | Reveal XT | Medtronic Inc. | Сити Клиник Сървисис ЕООД | 2347
8 | 8.1 | 3 | C08081030000046 | Reveal LINQ | Medtronic Inc. | Интерагро 90 ЕООД | 2347
8 | 8.1 | 3 | C08081030000046 | Reveal LINQ | Medtronic Inc. | Сити Клиник Сървисис ЕООД | 2347
8 | 8.1 | 3 | C08081030000049 | Enticos 4 SR | Biotronik SE & Co. KG | Биотроник България ЕООД | 2347
8 | 8.1 | 3 | C08081030000050 | Enticos 8 SR | Biotronik SE & Co. KG | Биотроник България ЕООД | 2347
8 | 8.1 | 3 | C08081030000051 | Enitra 6/8 SR ProMRI | Biotronik SE & Co. KG | Биотроник България ЕООД | 2347
8 | 8.1 | 3 | C08081030000052 | Evity 6/8 SR ProMRI | Biotronik SE & Co. KG | Биотроник България ЕООД | 2347
8 | 8.1 | 3 | C08081030000053 | ESPRIT SR | Sorin CRM SAS | Медитраст ЕООД | 2347
8 | 8.1 | 3 | C08081030000054 | REPLAY 200 SR | Sorin CRM SAS | Медитраст ЕООД | 2347
8 | 8.1 | 3 | C08081030000055 | KORA 100 SR | Sorin CRM SAS | Медитраст ЕООД | 2347
8 | 8.1 | 3 | C08081030000056 | KORA 250 SR | Sorin CRM SAS | Медитраст ЕООД | 2347
8 |  |  | Група | Постоянен кардиостимулатор с електроди
8 | 8.1 |  | Подгрупа | Еднокухинен
8 | 8.1 | 4 | Група по технически изисквания | Еднокухинни кардиостимулатори - VVI (SSI), в комплект с електрод с активна фиксация
8 | 8.1 | 4 | C08081020100001 | Relia S + CapSure Fix Novus MRI Surescan | Medtronic Inc. | Сити Клиник Сървисис ЕООД | 2400
8 | 8.1 | 4 | C08081020100002 | Sensia S + CapSure Fix Novus MRI Surescan | Medtronic Inc. | Сити Клиник Сървисис ЕООД | 2400
8 | 8.1 | 4 | C08081020100003 | E10A1 + Crystalline ActFix | Medtronic Inc. | Прохелт ЕООД | 2400
8 | 8.1 | 4 | C08081020100006 | Effecta S + Safio | Biotronik SE & Co. KG | Биотроник България ЕООД | 2400
8 | 8.1 | 4 | C08081020100007 | Effecta S + Solia S | Biotronik SE & Co. KG | Биотроник България ЕООД | 2400
8 | 8.1 | 4 | C08081020100009 | Sensia S + CapSure Fix Novus/ MRI SureScan | Medtronic Inc. | Интерагро 90 ЕООД | 2400
8 | 8.1 | 4 | C08081020100011 | Endurity Core SC+Tendril STS | Saint Jude Medical Inc. | Булмед 2000 ЕООД | 2400
8 |  |  | Група | Постоянен кардиостимулатор с електроди
8 | 8.1 |  | Подгрупа | Еднокухинен
8 | 8.1 | 5 | Група по технически изисквания | Еднокухинни кардиостимулатори, с честотна адаптация - VVIR (SSIR), в комплект с електрод с активна фиксация
8 | 8.1 | 5 | C08081020200001 | Relia SR + CapSure Fix Novus MRI Surescan | Medtronic Inc. | Сити Клиник Сървисис ЕООД | 2400
8 | 8.1 | 5 | C08081020200003 | Sensia SR + CapSure Fix Novus/ MRI SureScan | Medtronic Inc. | Интерагро 90 ЕООД | 2400
8 | 8.1 | 5 | C08081020200003 | Sensia SR + CapSure Fix Novus MRI Surescan | Medtronic Inc. | Сити Клиник Сървисис ЕООД | 2400
8 | 8.1 | 5 | C08081020200004 | Sensia SR + Screw in | Medtronic Inc. | Интерагро 90 ЕООД | 2400
8 | 8.1 | 5 | C08081020200005 | Adapta SR + CapSure Fix Novus/ MRI SureScan | Medtronic Inc. | Интерагро 90 ЕООД | 2400
8 | 8.1 | 5 | C08081020200005 | Adapta SR + CapSure Fix Novus MRI Surescan | Medtronic Inc. | Сити Клиник Сървисис ЕООД | 2400
8 | 8.1 | 5 | C08081020200006 | Ensura SR MRI + CapSure Fix Novus MRI SureScan | Medtronic Inc. | Интерагро 90 ЕООД | 2400
8 | 8.1 | 5 | C08081020200006 | Ensura SR MRI SureScan + CapSure Fix Novus MRI SureScan | Medtronic Inc. | Сити Клиник Сървисис ЕООД | 2400
8 | 8.1 | 5 | C08081020200007 | Advisa SR MRI + CapSure Fix Novus MRI SureScan | Medtronic Inc. | Интерагро 90 ЕООД | 2400
8 | 8.1 | 5 | C08081020200007 | Advisa SR MRI SureScan + CapSure Fix Novus MRI Surescan | Medtronic Inc. | Сити Клиник Сървисис ЕООД | 2400
8 | 8.1 | 5 | C08081020200008 | G20A1 + Crystalline ActFix | Medtronic Inc. | Прохелт ЕООД | 2400
8 | 8.1 | 5 | C08081020200012 | Effecta SR + Safio | Biotronik SE & Co. KG | Биотроник България ЕООД | 2400
8 | 8.1 | 5 | C08081020200014 | Effecta SR + Solia S | Biotronik SE & Co. KG | Биотроник България ЕООД | 2400
8 | 8.1 | 5 | C08081020200016 | Estella SR + Safio | Biotronik SE & Co. KG | Биотроник България ЕООД | 2400
8 | 8.1 | 5 | C08081020200018 | Estella SR + Solia S | Biotronik SE & Co. KG | Биотроник България ЕООД | 2400
8 | 8.1 | 5 | C08081020200021 | Etrinsa 6/8 SR + Safio | Biotronik SE & Co. KG | Биотроник България ЕООД | 2400
8 | 8.1 | 5 | C08081020200023 | Etrinsa 6/8 SR + Solia S | Biotronik SE & Co. KG | Биотроник България ЕООД | 2400
8 | 8.1 | 5 | C08081020200025 | Epyra 6/8 SR + Safio | Biotronik SE & Co. KG | Биотроник България ЕООД | 2400
8 | 8.1 | 5 | C08081020200026 | Epyra 6/8 SR + Solia S | Biotronik SE & Co. KG | Биотроник България ЕООД | 2400
8 | 8.1 | 5 | C08081020200027 | Eluna 8 SR + Safio | Biotronik SE & Co. KG | Биотроник България ЕООД | 2400
8 | 8.1 | 5 | C08081020200028 | Eluna 8 SR + Solia S | Biotronik SE & Co. KG | Биотроник България ЕООД | 2400
8 | 8.1 | 5 | C08081020200029 | Estella SR ProMRI + Solia S | Biotronik SE & Co. KG | Биотроник България ЕООД | 2400
8 | 8.1 | 5 | C08081020200030 | Etrinsa 6/8 SR ProMRI + Safio | Biotronik SE & Co. KG | Биотроник България ЕООД | 2400
8 | 8.1 | 5 | C08081020200031 | Etrinsa 6/8 SR ProMRI + Solia S | Biotronik SE & Co. KG | Биотроник България ЕООД | 2400
8 | 8.1 | 5 | C08081020200032 | Epyra 6/8 SR ProMRI + Safio | Biotronik SE & Co. KG | Биотроник България ЕООД | 2400
8 | 8.1 | 5 | C08081020200033 | Epyra 6/8 SR ProMRI + Solia S | Biotronik SE & Co. KG | Биотроник България ЕООД | 2400
8 | 8.1 | 5 | C08081020200034 | Eluna 8 SR ProMRI + Solia S | Biotronik SE & Co. KG | Биотроник България ЕООД | 2400
8 | 8.1 | 5 | C08081020200041 | Altrua2 SR; Flextend 2 | Boston Scientific Corp. | Маримпекс – 7 ЕООД | 2400
8 | 8.1 | 5 | C08081020200042 | Essentio SR; Flextend 2 | Boston Scientific Corp. | Маримпекс – 7 ЕООД | 2400
8 | 8.1 | 5 | C08081020200046 | Sensia SR + SelectSecure | Medtronic Inc. | Интерагро 90 ЕООД | 2400
8 | 8.1 | 5 | C08081020200049 | Essentio MRI SR; Fineline II Sterox EZ | Boston Scientific Corp. | Маримпекс – 7 ЕООД | 2400
8 | 8.1 | 5 | C08081020200050 | Proponent MRI SR; Fineline II Sterox EZ | Boston Scientific Corp. | Маримпекс – 7 ЕООД | 2400
8 | 8.1 | 5 | C08081020200051 | Accolade MRI SR; Fineline II Sterox | Boston Scientific Corp. | Маримпекс – 7 ЕООД | 2400
8 | 8.1 | 5 | C08081020200052 | Essentio MRI SR; Ingevity MRI active | Boston Scientific Corp. | Маримпекс – 7 ЕООД | 2400
8 | 8.1 | 5 | C08081020200053 | Proponent MRI SR; Ingevity MRI active | Boston Scientific Corp. | Маримпекс – 7 ЕООД | 2400
8 | 8.1 | 5 | C08081020200054 | Accolade MRI SR; Ingevity MRI active | Boston Scientific Corp. | Маримпекс – 7 ЕООД | 2400
8 | 8.1 | 5 | C08081020200055 | Sustain XL SR +Tendril STS | Saint Jude Medical Inc. | Булмед 2000 ЕООД | 2400
8 | 8.1 | 5 | C08081020200056 | Verity ADx XL SR + Tendril STS | Saint Jude Medical Inc. | Булмед 2000 ЕООД | 2400
8 | 8.1 | 5 | C08081020200057 | Zephyr XL SR + Tendril STS | Saint Jude Medical Inc. | Булмед 2000 ЕООД | 2400
8 | 8.1 | 5 | C08081020200058 | Assurity + SR + Tendril STS | Saint Jude Medical Inc. | Булмед 2000 ЕООД | 2400
8 | 8.1 | 5 | C08081020200059 | Endurity SR + Tendril STS | Saint Jude Medical Inc. | Булмед 2000 ЕООД | 2400
8 | 8.1 | 5 | C08081020200061 | Endurity Core SR+ Tendril STS | Saint Jude Medical Inc. | Булмед 2000 ЕООД | 2400
8 | 8.1 | 5 | C08081020200063 | Assurity MRI SR+ Tendril STS | Saint Jude Medical Inc. | Булмед 2000 ЕООД | 2400
8 | 8.1 | 5 | C08081020200064 | Endurity MRI SR+ Tendril STS | Saint Jude Medical Inc. | Булмед 2000 ЕООД | 2400
8 | 8.1 | 5 | C08081020200065 | Endurity MRI SR restricted + Tendril STS | Saint Jude Medical Inc. | Булмед 2000 ЕООД | 2400
8 | 8.1 | 5 | C08081020200066 | Microny II SR+ +Tendril STS | Saint Jude Medical Inc. | Булмед 2000 ЕООД | 2400
8 | 8.1 | 5 | C08081020200067 | Evia SR + Safio | Biotronik SE & Co. KG | Биотроник България ЕООД | 2400
8 | 8.1 | 5 | C08081020200068 | Evia SR + Solia S | Biotronik SE & Co. KG | Биотроник България ЕООД | 2400
8 | 8.1 | 5 | C08081020200069 | Evia SR ProMRI + Solia S | Biotronik SE & Co. KG | Биотроник България ЕООД | 2400
8 | 8.1 | 5 | C08081020200070 | Adapta SR + Screw in | Medtronic Inc. | Интерагро 90 ЕООД | 2400
8 | 8.1 | 5 | C08081020200071 | Altrua2 SR; Fineline II Sterox EZ | Boston Scientific Corp. | Маримпекс – 7 ЕООД | 2400
8 | 8.1 | 5 | C08081020200072 | Essentio SR; Fineline II Sterox EZ | Boston Scientific Corp. | Маримпекс – 7 ЕООД | 2400
8 | 8.1 | 5 | C08081020200073 | Enticos 4 SR + Safio | Biotronik SE & Co. KG | Биотроник България ЕООД | 2400
8 | 8.1 | 5 | C08081020200074 | Enticos 4 SR + Solia S | Biotronik SE & Co. KG | Биотроник България ЕООД | 2400
8 | 8.1 | 5 | C08081020200075 | Enticos 8 SR + Safio | Biotronik SE & Co. KG | Биотроник България ЕООД | 2400
8 | 8.1 | 5 | C08081020200076 | Enticos 8 SR + Solia S | Biotronik SE & Co. KG | Биотроник България ЕООД | 2400
8 | 8.1 | 5 | C08081020200077 | Enitra 6/8 SR ProMRI + Safio | Biotronik SE & Co. KG | Биотроник България ЕООД | 2400
8 | 8.1 | 5 | C08081020200078 | Enitra 6/8 SR ProMRI + Solia S | Biotronik SE & Co. KG | Биотроник България ЕООД | 2400
8 | 8.1 | 5 | C08081020200079 | Evity 6/8 SR ProMRI + Safio | Biotronik SE & Co. KG | Биотроник България ЕООД | 2400
8 | 8.1 | 5 | C08081020200080 | Evity 6/8 SR ProMRI + Solia S | Biotronik SE & Co. KG | Биотроник България ЕООД | 2400
8 |  |  | Група | Постоянен кардиостимулатор с електроди
8 | 8.2 |  | Подгрупа | Двукухинен
8 | 8.2 | 1 | Група по технически изисквания | Двукухинни кардиостимулатори VDD, в комплект с един електрод
8 | 8.2 | 1 | C08082010000001 | Verity ADx XL VDR+ AV PLUS | Saint Jude Medical Inc. | Булмед 2000 ЕООД | 2400
8 | 8.2 | 1 | C08082010000003 | Relia VDD + CapSure VDD | Medtronic Inc. | Сити Клиник Сървисис ЕООД | 2400
8 | 8.2 | 1 | C08082010000004 | Adapta VDD + CapSure VDD-2 | Medtronic Inc. | Интерагро 90 ЕООД | 2400
8 | 8.2 | 1 | C08082010000005 | Adapta VDD + CapSure VDD | Medtronic Inc. | Сити Клиник Сървисис ЕООД | 2400
8 | 8.2 | 1 | C08082010000006 | Endurity Core DR+ AV Plus | Saint Jude Medical Inc. | Булмед 2000 ЕООД | 2400
8 | 8.2 | 1 | C08082010000007 | Effecta DR + Solox | Biotronik SE & Co. KG | Биотроник България ЕООД | 2400
8 | 8.2 | 1 | C08082010000008 | Etrinsa 6/8 DR + Solox | Biotronik SE & Co. KG | Биотроник България ЕООД | 2400
8 | 8.2 | 1 | C08082010000009 | Enticos 4 DR + Solox | Biotronik SE & Co. KG | Биотроник България ЕООД | 2400
8 | 8.2 | 1 | C08082010000010 | Enticos 8 DR + Solox | Biotronik SE & Co. KG | Биотроник България ЕООД | 2400
8 |  |  | Група | Постоянен кардиостимулатор с електроди
8 | 8.2 |  | Подгрупа | Двукухинен
8 | 8.2 | 2 | Група по технически изисквания | Двукухинни кардиостимулатори DDD, в комплект с два електрода с пасивна фиксация
8 | 8.2 | 2 | C08082020100002 | Effecta D + Solia T/JT + Solia T/JT | Biotronik SE & Co. KG | Биотроник България ЕООД | 2400
8 | 8.2 | 2 | C08082020100003 | E50A1; Impulse II - 2 бр. | Medtronic Inc. | Прохелт ЕООД | 2400
8 | 8.2 | 2 | C08082020100004 | Adapta D + CapSure SP Novus/Sense MRI SureScan + CapSure | Medtronic Inc. | Интерагро 90 ЕООД | 2400
8 | 8.2 | 2 | C08082020100006 | Sensia D + CapSure SP Novus/Sense MRI SureScan + CapSure | Medtronic Inc. | Интерагро 90 ЕООД | 2400
8 | 8.2 | 2 | C08082020100007 | Relia D + CapSure SP Novus Lead + CapSure SP Novus Lead | Medtronic Inc. | Сити Клиник Сървисис ЕООД | 2400
8 | 8.2 | 2 | C08082020100008 | Sensia D + CapSure SP Novus Lead + CapSure SP Novus Lead | Medtronic Inc. | Сити Клиник Сървисис ЕООД | 2400
8 | 8.2 | 2 | C08082020100009 | Endurity Core DC+ Iso Flex прав + Iso Flex J | Saint Jude Medical Inc. | Булмед 2000 ЕООД | 2400
8 |  |  | Група | Постоянен кардиостимулатор с електроди
8 | 8.2 |  | Подгрупа | Двукухинен
8 | 8.2 | 3 | Група по технически изисквания | Двукухинни кардиостимулатори DDDR, в комплект с два електрода с пасивна фиксация
8 | 8.2 | 3 | C08082030100001 | Altrua2 DR; Fineline II Sterox (x 2) | Boston Scientific Corp. | Маримпекс – 7 ЕООД | 2400
8 | 8.2 | 3 | C08082030100002 | Essentio DR; Fineline II Sterox (x 2) | Boston Scientific Corp. | Маримпекс – 7 ЕООД | 2400
8 | 8.2 | 3 | C08082030100006 | Effecta DR + Solia T/JT + Solia T/JT | Biotronik SE & Co. KG | Биотроник България ЕООД | 2400
8 | 8.2 | 3 | C08082030100009 | Estella DR + Solia T/JT + Solia T/JT | Biotronik SE & Co. KG | Биотроник България ЕООД | 2400
8 | 8.2 | 3 | C08082030100011 | Etrinsa 6/8 DR + Solia T/JT + Solia T/JT | Biotronik SE & Co. KG | Биотроник България ЕООД | 2400
8 | 8.2 | 3 | C08082030100012 | Epyra 6/8 DR + Solia T/JT + Solia T/JT | Biotronik SE & Co. KG | Биотроник България ЕООД | 2400
8 | 8.2 | 3 | C08082030100013 | Eluna 8 DR + Solia T/JT + Solia T/JT | Biotronik SE & Co. KG | Биотроник България ЕООД | 2400
8 | 8.2 | 3 | C08082030100014 | E60A1; Impulse II - 2 бр. | Medtronic Inc. | Прохелт ЕООД | 2400
8 | 8.2 | 3 | C08082030100015 | Relia DR + CapSure SP Novus Lead + CapSure SP Novus Lead | Medtronic Inc. | Сити Клиник Сървисис ЕООД | 2400
8 | 8.2 | 3 | C08082030100016 | Sensia DR + CapSure SP Novus Lead + CapSure SP Novus Lead | Medtronic Inc. | Сити Клиник Сървисис ЕООД | 2400
8 | 8.2 | 3 | C08082030100017 | Adapta DR + CapSure SP Novus Lead + CapSure SP Novus Lead | Medtronic Inc. | Сити Клиник Сървисис ЕООД | 2400
8 | 8.2 | 3 | C08082030100019 | Sensia DR + CapSure SP Novus/Sense MRI SureScan + Epicardial CapSure | Medtronic Inc. | Интерагро 90 ЕООД | 2400
8 | 8.2 | 3 | C08082030100020 | Adapta DR + CapSure SP Novus/Sense MRI SureScan + Epicardial CapSure | Medtronic Inc. | Интерагро 90 ЕООД | 2400
8 | 8.2 | 3 | C08082030100022 | Sensia DR + CapSure SP Novus/Sense MRI SureScan + CapSure | Medtronic Inc. | Интерагро 90 ЕООД | 2400
8 | 8.2 | 3 | C08082030100023 | Assurity + DR + Iso Flex прав + Iso Flex J | Saint Jude Medical Inc. | Булмед 2000 ЕООД | 2400
8 | 8.2 | 3 | C08082030100024 | Endurity DR + Iso Flex прав + Iso Flex J | Saint Jude Medical Inc. | Булмед 2000 ЕООД | 2400
8 | 8.2 | 3 | C08082030100025 | Sustain XL DR +Iso Flex прав + Iso Flex J | Saint Jude Medical Inc. | Булмед 2000 ЕООД | 2400
8 | 8.2 | 3 | C08082030100026 | Verity ADx XL DR + Iso Flex прав + Iso Flex J | Saint Jude Medical Inc. | Булмед 2000 ЕООД | 2400
8 | 8.2 | 3 | C08082030100027 | Zephyr XL DR + Iso Flex прав + Iso Flex J | Saint Jude Medical Inc. | Булмед 2000 ЕООД | 2400
8 | 8.2 | 3 | C08082030100028 | Adapta DR + CapSure SP Novus/Sense MRI SureScan + CapSure | Medtronic Inc. | Интерагро 90 ЕООД | 2400
8 | 8.2 | 3 | C08082030100029 | Endurity Core DR+ Iso Flex прав + Iso Flex J | Saint Jude Medical Inc. | Булмед 2000 ЕООД | 2400
8 | 8.2 | 3 | C08082030100030 | Evia DR + Solia T/JT + Solia T/JT | Biotronik SE & Co. KG | Биотроник България ЕООД | 2400
8 | 8.2 | 3 | C08082030100031 | Adapta DR + Epicardial CapSure + Epicardial CapSure | Medtronic Inc. | Интерагро 90 ЕООД | 2400
8 | 8.2 | 3 | C08082030100032 | Sensia DR + Epicardial CapSure + Epicardial CapSure | Medtronic Inc. | Интерагро 90 ЕООД | 2400
8 | 8.2 | 3 | C08082030100033 | Enticos 4 DR + Solia T/JT + Solia T/JT | Biotronik SE & Co. KG | Биотроник България ЕООД | 2400
8 | 8.2 | 3 | C08082030100034 | Enticos 8 DR + Solia T/JT + Solia T/JT | Biotronik SE & Co. KG | Биотроник България ЕООД | 2400
8 |  |  | Група | Постоянен кардиостимулатор с електроди
8 | 8.2 |  | Подгрупа | Двукухинен
8 | 8.2 | 4 | Група по технически изисквания | Двукухинни кардиостимулатори DDDR, в комплект с два електрода, съвместим с ЯМР изследване
8 | 8.2 | 4 | C08082040000002 | Estella DR ProMRI + Solia + Solia | Biotronik SE & Co. KG | Биотроник България ЕООД | 2320
8 | 8.2 | 4 | C08082040000003 | Ensura DR MRI SureScan + CapSure Fix/Z Novus MRI SureScan/Sense MRI SureScan + CapSure MRI | Medtronic Inc. | Интерагро 90 ЕООД | 2320
8 | 8.2 | 4 | C08082040000005 | Essentio MRI DR; Fineline II Sterox (x 2) | Boston Scientific Corp. | Маримпекс – 7 ЕООД | 2320
8 | 8.2 | 4 | C08082040000007 | Etrinsa 6/8 DR ProMRI + Safio + Safio | Biotronik SE & Co. KG | Биотроник България ЕООД | 2320
8 | 8.2 | 4 | C08082040000008 | Etrinsa 6/8 DR ProMRI + Solia + Solia | Biotronik SE & Co. KG | Биотроник България ЕООД | 2320
8 | 8.2 | 4 | C08082040000009 | Epyra 6/8 DR ProMRI + Safio + Safio | Biotronik SE & Co. KG | Биотроник България ЕООД | 2320
8 | 8.2 | 4 | C08082040000010 | Epyra 6/8 DR ProMRI + Solia + Solia | Biotronik SE & Co. KG | Биотроник България ЕООД | 2320
8 | 8.2 | 4 | C08082040000011 | Eluna 8 DR ProMRI + Solia + Solia | Biotronik SE & Co. KG | Биотроник България ЕООД | 2320
8 | 8.2 | 4 | C08082040000012 | Advisa DR MRI SureScan + CapSure Fix/Z Novus MRI SureScan/Sense MRI SureScan + CapSure MRI | Medtronic Inc. | Интерагро 90 ЕООД | 2320
8 | 8.2 | 4 | C08082040000013 | Ensura DR MRI + CapSureFix Novus MRI Surescan + CapSureFix Novus MRI Surescan | Medtronic Inc. | Сити Клиник Сървисис ЕООД | 2320
8 | 8.2 | 4 | C08082040000014 | Advisa DR MRI + CapSureFix Novus MRI Surescan + CapSureFix Novus MRI Surescan | Medtronic Inc. | Сити Клиник Сървисис ЕООД | 2320
8 | 8.2 | 4 | C08082040000015 | Proponent MRI DR; Fineline II Sterox EZ (x2) | Boston Scientific Corp. | Маримпекс – 7 ЕООД | 2320
8 | 8.2 | 4 | C08082040000016 | Accolade MRI DR; Fineline II Sterox EZ (x2) | Boston Scientific Corp. | Маримпекс – 7 ЕООД | 2320
8 | 8.2 | 4 | C08082040000017 | Essentio MRI DR; Ingevity MRI (x2) | Boston Scientific Corp. | Маримпекс – 7 ЕООД | 2320
8 | 8.2 | 4 | C08082040000018 | Proponent MRI DR; Ingevity MRI (x2) | Boston Scientific Corp. | Маримпекс – 7 ЕООД | 2320
8 | 8.2 | 4 | C08082040000019 | Accolade MRI DR; Ingevity MRI (x2) | Boston Scientific Corp. | Маримпекс – 7 ЕООД | 2320
8 | 8.2 | 4 | C08082040000020 | Assurity MRI DR + Tendril STS+ Tendril STS | Saint Jude Medical Inc. | Булмед 2000 ЕООД | 2320
8 | 8.2 | 4 | C08082040000021 | Endurity Core DR+ Tendril STS+ Tendril STS | Saint Jude Medical Inc. | Булмед 2000 ЕООД | 2320
8 | 8.2 | 4 | C08082040000022 | Endurity MRI DR + Tendril STS+ Tendril STS | Saint Jude Medical Inc. | Булмед 2000 ЕООД | 2320
8 | 8.2 | 4 | C08082040000023 | Endurity Core DR+ + Iso Flex прав + Iso Flex J | Saint Jude Medical Inc. | Булмед 2000 ЕООД | 2320
8 | 8.2 | 4 | C08082040000025 | Endurity DR - MRI restricted + Tendril STS+ Tendril STS | Saint Jude Medical Inc. | Булмед 2000 ЕООД | 2320
8 | 8.2 | 4 | C08082040000026 | Evia DR ProMRI + Solia + Solia | Biotronik SE & Co. KG | Биотроник България ЕООД | 2320
8 | 8.2 | 4 | C08082040000027 | Enitra 6/8 DR ProMRI + Safio + Safio | Biotronik SE & Co. KG | Биотроник България ЕООД | 2320
8 | 8.2 | 4 | C08082040000028 | Enitra 6/8 DR ProMRI + Solia + Solia | Biotronik SE & Co. KG | Биотроник България ЕООД | 2320
8 | 8.2 | 4 | C08082040000029 | Evity 6/8 DR ProMRI + Safio + Safio | Biotronik SE & Co. KG | Биотроник България ЕООД | 2320
8 | 8.2 | 4 | C08082040000030 | Evity 6/8 DR ProMRI + Solia + Solia | Biotronik SE & Co. KG | Биотроник България ЕООД | 2320
8 |  |  | Група | Постоянен кардиостимулатор с електроди
8 | 8.2 |  | Подгрупа | Двукухинен
8 | 8.2 | 5 | Група по технически изисквания | Пулс-генераторно устройство /реимплантация/ - DDDR/DDD/VDD
8 | 8.2 | 5 | C08082050000002 | Sustain XL DR | Saint Jude Medical Inc. | Булмед 2000 ЕООД | 2320
8 | 8.2 | 5 | C08082050000003 | Verity ADx XL VDR | Saint Jude Medical Inc. | Булмед 2000 ЕООД | 2320
8 | 8.2 | 5 | C08082050000005 | Verity ADx XL DR | Saint Jude Medical Inc. | Булмед 2000 ЕООД | 2320
8 | 8.2 | 5 | C08082050000006 | Zephyr XL DR | Saint Jude Medical Inc. | Булмед 2000 ЕООД | 2320
8 | 8.2 | 5 | C08082050000007 | Effecta D | Biotronik SE & Co. KG | Биотроник България ЕООД | 2320
8 | 8.2 | 5 | C08082050000008 | Effecta DR | Biotronik SE & Co. KG | Биотроник България ЕООД | 2320
8 | 8.2 | 5 | C08082050000009 | Ensura DR MRI SureScan | Medtronic Inc. | Интерагро 90 ЕООД | 2320
8 | 8.2 | 5 | C08082050000009 | Ensura DR MRI SureScan | Medtronic Inc. | Сити Клиник Сървисис ЕООД | 2320
8 | 8.2 | 5 | C08082050000016 | Altrua2 DR | Boston Scientific Corp. | Маримпекс – 7 ЕООД | 2320
8 | 8.2 | 5 | C08082050000017 | Essentio DR | Boston Scientific Corp. | Маримпекс – 7 ЕООД | 2320
8 | 8.2 | 5 | C08082050000019 | Essentio MRI DR | Boston Scientific Corp. | Маримпекс – 7 ЕООД | 2320
8 | 8.2 | 5 | C08082050000021 | Estella DR | Biotronik SE & Co. KG | Биотроник България ЕООД | 2320
8 | 8.2 | 5 | C08082050000022 | Etrinsa 6/8 DR | Biotronik SE & Co. KG | Биотроник България ЕООД | 2320
8 | 8.2 | 5 | C08082050000023 | Epyra 6/8 DR | Biotronik SE & Co. KG | Биотроник България ЕООД | 2320
8 | 8.2 | 5 | C08082050000024 | Eluna 8 DR | Biotronik SE & Co. KG | Биотроник България ЕООД | 2320
8 | 8.2 | 5 | C08082050000025 | Estella DR ProMRI | Biotronik SE & Co. KG | Биотроник България ЕООД | 2320
8 | 8.2 | 5 | C08082050000026 | Etrinsa 6/8 DR ProMRI | Biotronik SE & Co. KG | Биотроник България ЕООД | 2320
8 | 8.2 | 5 | C08082050000027 | Epyra 6/8 DR ProMRI | Biotronik SE & Co. KG | Биотроник България ЕООД | 2320
8 | 8.2 | 5 | C08082050000028 | Eluna 8 DR ProMRI | Biotronik SE & Co. KG | Биотроник България ЕООД | 2320
8 | 8.2 | 5 | C08082050000029 | Е60А1 Кардиостимулатор DDDR | Medtronic Inc. | Прохелт ЕООД | 2320
8 | 8.2 | 5 | C08082050000030 | Е50А1 Кардиостимулатор DDD | Medtronic Inc. | Прохелт ЕООД | 2320
8 | 8.2 | 5 | C08082050000031 | Adapta VDD | Medtronic Inc. | Интерагро 90 ЕООД | 2320
8 | 8.2 | 5 | C08082050000031 | Adapta VDD | Medtronic Inc. | Сити Клиник Сървисис ЕООД | 2320
8 | 8.2 | 5 | C08082050000032 | Sensia D | Medtronic Inc. | Интерагро 90 ЕООД | 2320
8 | 8.2 | 5 | C08082050000032 | Sensia D | Medtronic Inc. | Сити Клиник Сървисис ЕООД | 2320
8 | 8.2 | 5 | C08082050000033 | Adapta D | Medtronic Inc. | Интерагро 90 ЕООД | 2320
8 | 8.2 | 5 | C08082050000034 | Sensia DR | Medtronic Inc. | Интерагро 90 ЕООД | 2320
8 | 8.2 | 5 | C08082050000034 | Sensia DR | Medtronic Inc. | Сити Клиник Сървисис ЕООД | 2320
8 | 8.2 | 5 | C08082050000035 | Adapta DR | Medtronic Inc. | Интерагро 90 ЕООД | 2320
8 | 8.2 | 5 | C08082050000035 | Adapta DR | Medtronic Inc. | Сити Клиник Сървисис ЕООД | 2320
8 | 8.2 | 5 | C08082050000036 | Advisa DR MRI SureScan | Medtronic Inc. | Интерагро 90 ЕООД | 2320
8 | 8.2 | 5 | C08082050000036 | Advisa DR MRI SureScan | Medtronic Inc. | Сити Клиник Сървисис ЕООД | 2320
8 | 8.2 | 5 | C08082050000042 | Assurity + DR | Saint Jude Medical Inc. | Булмед 2000 ЕООД | 2320
8 | 8.2 | 5 | C08082050000043 | Endurity DR | Saint Jude Medical Inc. | Булмед 2000 ЕООД | 2320
8 | 8.2 | 5 | C08082050000044 | Proponent MRI DR | Boston Scientific Corp. | Маримпекс – 7 ЕООД | 2320
8 | 8.2 | 5 | C08082050000045 | Accolade MRI DR | Boston Scientific Corp. | Маримпекс – 7 ЕООД | 2320
8 | 8.2 | 5 | C08082050000046 | Assurity MRI DR | Saint Jude Medical Inc. | Булмед 2000 ЕООД | 2320
8 | 8.2 | 5 | C08082050000047 | Endurity Core DR | Saint Jude Medical Inc. | Булмед 2000 ЕООД | 2320
8 | 8.2 | 5 | C08082050000048 | Endurity MRI DR | Saint Jude Medical Inc. | Булмед 2000 ЕООД | 2320
8 | 8.2 | 5 | C08082050000049 | Endurity DR - MRI restricted | Saint Jude Medical Inc. | Булмед 2000 ЕООД | 2320
8 | 8.2 | 5 | C08082050000050 | Endurity Core DC | Saint Jude Medical Inc. | Булмед 2000 ЕООД | 2320
8 | 8.2 | 5 | C08082050000051 | Evia DR | Biotronik SE & Co. KG | Биотроник България ЕООД | 2320
8 | 8.2 | 5 | C08082050000052 | Evia DR ProMRI | Biotronik SE & Co. KG | Биотроник България ЕООД | 2320
8 | 8.2 | 5 | C08082050000053 | Enticos 4 DR | Biotronik SE & Co. KG | Биотроник България ЕООД | 2320
8 | 8.2 | 5 | C08082050000054 | Enticos 8 DR | Biotronik SE & Co. KG | Биотроник България ЕООД | 2320
8 | 8.2 | 5 | C08082050000055 | Enitra 6/8 DR ProMRI | Biotronik SE & Co. KG | Биотроник България ЕООД | 2320
8 | 8.2 | 5 | C08082050000056 | Evity 6/8 DR ProMRI | Biotronik SE & Co. KG | Биотроник България ЕООД | 2320
8 | 8.2 | 5 | C08082050000057 | REPLAY 200 DR | Sorin CRM SAS | Медитраст ЕООД | 2320
8 | 8.2 | 5 | C08082050000058 | ESPRIT D | Sorin CRM SAS | Медитраст ЕООД | 2320
8 | 8.2 | 5 | C08082050000059 | ESPRIT DR | Sorin CRM SAS | Медитраст ЕООД | 2320
8 | 8.2 | 5 | C08082050000060 | KORA 100 DR | Sorin CRM SAS | Медитраст ЕООД | 2320
8 | 8.2 | 5 | C08082050000061 | KORA 250 DR | Sorin CRM SAS | Медитраст ЕООД | 2320
8 |  |  | Група | Постоянен кардиостимулатор с електроди
8 | 8.2 |  | Подгрупа | Двукухинен
8 | 8.2 | 6 | Група по технически изисквания | Двукухинни кардиостимулатори DDD, в комплект с два електрода с активна фиксация
8 | 8.2 | 6 | C08082020200004 | Effecta D + Solia S + Solia S | Biotronik SE & Co. KG | Биотроник България ЕООД | 2400
8 | 8.2 | 6 | C08082020200005 | Relia D + CapSureFix Novus MRI + Surescan + CapSureFix Novus MRI Surescan | Medtronic Inc. | Сити Клиник Сървисис ЕООД | 2400
8 | 8.2 | 6 | C08082020200006 | Sensia D + CapSureFix Novus MRI Surescan + CapSureFix Novus MRI Surescan | Medtronic Inc. | Сити Клиник Сървисис ЕООД | 2400
8 | 8.2 | 6 | C08082020200007 | Е50А1 + 2 бр. Crystalline ActFix | Medtronic Inc. | Прохелт ЕООД | 2400
8 | 8.2 | 6 | C08082020200009 | Sensia D + CapSure Fix Novus/ MRI SureScan + CapSure | Medtronic Inc. | Интерагро 90 ЕООД | 2400
8 | 8.2 | 6 | C08082020200010 | Adapta D + CapSure Fix Novus/ MRI SureScan + CapSure | Medtronic Inc. | Интерагро 90 ЕООД | 2400
8 | 8.2 | 6 | C08082020200011 | Endurity Core DC Tendril STS+ Tendril STS | Saint Jude Medical Inc. | Булмед 2000 ЕООД | 2400
8 |  |  | Група | Постоянен кардиостимулатор с електроди
8 | 8.2 |  | Подгрупа | Двукухинен
8 | 8.2 | 7 | Група по технически изисквания | Двукухинни кардиостимулатори DDDR, в комплект с два електрода с активна фиксация
8 | 8.2 | 7 | C08082030200001 | Relia DR + CapSureFix Novus MRI + Surescan CapSureFix Novus MRI Surescan | Medtronic Inc. | Сити Клиник Сървисис ЕООД | 2400
8 | 8.2 | 7 | C08082030200002 | Sensia DR + CapSureFix Novus MRI + Surescan CapSureFix Novus MRI Surescan | Medtronic Inc. | Сити Клиник Сървисис ЕООД | 2400
8 | 8.2 | 7 | C08082030200003 | Adapta DR + CapSureFix Novus MRI + Surescan CapSureFix Novus MRI Surescan | Medtronic Inc. | Сити Клиник Сървисис ЕООД | 2400
8 | 8.2 | 7 | C08082030200004 | Е60А1 + 2бр. Crystalline ActFix | Medtronic Inc. | Прохелт ЕООД | 2400
8 | 8.2 | 7 | C08082030200007 | Sensia DR + CapSure Fix Novus/ MRI SureScan + CapSure | Medtronic Inc. | Интерагро 90 ЕООД | 2400
8 | 8.2 | 7 | C08082030200008 | Sensia DR + CapSure Fix Novus/ MRI SureScan + Screw in | Medtronic Inc. | Интерагро 90 ЕООД | 2400
8 | 8.2 | 7 | C08082030200009 | Adapta DR + CapSure Fix Novus/ MRI SureScan + CapSure | Medtronic Inc. | Интерагро 90 ЕООД | 2400
8 | 8.2 | 7 | C08082030200013 | Effecta DR + Safio + Safio | Biotronik SE & Co. KG | Биотроник България ЕООД | 2400
8 | 8.2 | 7 | C08082030200015 | Effecta DR + Solia S + Solia S | Biotronik SE & Co. KG | Биотроник България ЕООД | 2400
8 | 8.2 | 7 | C08082030200017 | Estella DR + Safio + Safio | Biotronik SE & Co. KG | Биотроник България ЕООД | 2400
8 | 8.2 | 7 | C08082030200018 | Estella DR + Solia S + Solia S | Biotronik SE & Co. KG | Биотроник България ЕООД | 2400
8 | 8.2 | 7 | C08082030200022 | Etrinsa 6/8 DR + Safio + Safio | Biotronik SE & Co. KG | Биотроник България ЕООД | 2400
8 | 8.2 | 7 | C08082030200024 | Etrinsa 6/8 DR + Solia S + Solia S | Biotronik SE & Co. KG | Биотроник България ЕООД | 2400
8 | 8.2 | 7 | C08082030200025 | Epyra 6/8 DR + Safio + Safio | Biotronik SE & Co. KG | Биотроник България ЕООД | 2400
8 | 8.2 | 7 | C08082030200026 | Epyra 6/8 DR + Solia S + Solia S | Biotronik SE & Co. KG | Биотроник България ЕООД | 2400
8 | 8.2 | 7 | C08082030200027 | Eluna 8 DR + Safio + Safio | Biotronik SE & Co. KG | Биотроник България ЕООД | 2400
8 | 8.2 | 7 | C08082030200028 | Eluna 8 DR + Solia S + Solia S | Biotronik SE & Co. KG | Биотроник България ЕООД | 2400
8 | 8.2 | 7 | C08082030200034 | Sensia DR + CapSure Fix Novus/ MRI SureScan + SelectSecure | Medtronic Inc. | Интерагро 90 ЕООД | 2400
8 | 8.2 | 7 | C08082030200035 | Adapta DR + CapSure Fix Novus/ MRI SureScan + Screw in | Medtronic Inc. | Интерагро 90 ЕООД | 2400
8 | 8.2 | 7 | C08082030200036 | Verity ADx XL DR + Tendril STS+ Tendril STS | Saint Jude Medical Inc. | Булмед 2000 ЕООД | 2400
8 | 8.2 | 7 | C08082030200037 | Sustain XL DR + Tendril STS+ Tendril STS | Saint Jude Medical Inc. | Булмед 2000 ЕООД | 2400
8 | 8.2 | 7 | C08082030200038 | Zephyr XL DR + Tendril STS+ Tendril STS | Saint Jude Medical Inc. | Булмед 2000 ЕООД | 2400
8 | 8.2 | 7 | C08082030200039 | Assurity + DR + Tendril STS+ Tendril STS | Saint Jude Medical Inc. | Булмед 2000 ЕООД | 2400
8 | 8.2 | 7 | C08082030200040 | Endurity DR + Tendril STS+ Tendril STS | Saint Jude Medical Inc. | Булмед 2000 ЕООД | 2400
8 | 8.2 | 7 | C08082030200041 | Endurity Core DR + Tendril STS+ Tendril STS | Saint Jude Medical Inc. | Булмед 2000 ЕООД | 2400
8 | 8.2 | 7 | C08082030200045 | Evia DR + Solia S + Solia S | Biotronik SE & Co. KG | Биотроник България ЕООД | 2400
8 | 8.2 | 7 | C08082030200046 | Altrua2 DR; Flextend 2 (x 2) | Boston Scientific Corp. | Маримпекс – 7 ЕООД | 2400
8 | 8.2 | 7 | C08082030200047 | Essentio DR; Flextend 2 (x 2) | Boston Scientific Corp. | Маримпекс – 7 ЕООД | 2400
8 | 8.2 | 7 | C08082030200048 | Endurity Core DR + Tendril STS+ Isoflex | Saint Jude Medical Inc. | Булмед 2000 ЕООД | 2400
8 | 8.2 | 7 | C08082030200049 | Verity ADx XL DR + Tendril STS + Isoflex | Saint Jude Medical Inc. | Булмед 2000 ЕООД | 2400
8 | 8.2 | 7 | C08082030200050 | Enticos 4 DR + Safio + Safio | Biotronik SE & Co. KG | Биотроник България ЕООД | 2400
8 | 8.2 | 7 | C08082030200051 | Enticos 4 DR + Solia S + Solia S | Biotronik SE & Co. KG | Биотроник България ЕООД | 2400
8 | 8.2 | 7 | C08082030200052 | Enticos 8 DR + Safio + Safio | Biotronik SE & Co. KG | Биотроник България ЕООД | 2400
8 | 8.2 | 7 | C08082030200053 | Enticos 8 DR + Solia S + Solia S | Biotronik SE & Co. KG | Биотроник България ЕООД | 2400
8 | 8.2 | 7 | C08082030200054 | Altrua2 DR; Fineline II Sterox EZ (x 2) | Boston Scientific Corp. | Маримпекс – 7 ЕООД | 2400
8 | 8.2 | 7 | C08082030200055 | Essentio DR; Fineline II Sterox EZ (x 2) | Boston Scientific Corp. | Маримпекс – 7 ЕООД | 2400
8 | 8.2 | 7 | C08082030200056 | Sensia DR + Screw in + Screw in | Medtronic Inc. | Интерагро 90 ЕООД | 2400
8 | 8.2 | 7 | C08082030200057 | Adapta DR + Screw in + Screw in | Medtronic Inc. | Интерагро 90 ЕООД | 2400
9 | 9 |  | Група | Комплект с електрод за временна кардиостимулация
9 | 9 |  | C09090000000001 | Pacel без балон | Saint Jude Medical Inc. | Булмед 2000 ЕООД | 148
9 | 9 |  | C09090000000002 | Pacel с балон | Saint Jude Medical Inc. | Булмед 2000 ЕООД | 148
9 | 9 |  | C09090000000003 | Temporary Transvenous Pacing Lead | Medtronic Inc. | Сити Клиник Сървисис ЕООД | 148
9 | 9 |  | C09090000000004 | TB / Pacemaker leads | OSCOR Inc. | Емония Фарматех България ЕООД | 148
9 | 9 |  | C09090000000005 | TBB / Pacemaker leads | OSCOR Inc. | Емония Фарматех България ЕООД | 148
9 | 9 |  | C09090000000006 | Temporary Myocardial Stimulation Electrode TME-2 | OSYPKA Medical GmbH | Новимед Кардио ЕООД | 148
9 | 9 |  | C09090000000007 | TC | VascoMed GmbH | Биотроник България ЕООД | 148
9 | 9 |  | C09090000000008 | Helios / Pacemaker leads | OSCOR Inc. | Емония Фарматех България ЕООД | 148
9 | 9 |  | C09090000000009 | Eledyn | B. Braun Melsungen | Б. Браун Медикал ЕООД | 148
9 | 9 |  | C09090000000010 | Eledyn 2/FX | B. Braun Melsungen | Б. Браун Медикал ЕООД | 148
10 | 10 |  | Група | Електроди за постоянна кардиостимулация
10 | 10.1 |  | Подгрупа | Електроди с активна фиксация (предсърден или камерен)
10 | 10.1 |  | C10101000000004 | Tendril MRI | Saint Jude Medical Inc. | Булмед 2000 ЕООД | 440
10 | 10.1 |  | C10101000000009 | CapSureFix® Novus MRI SureScan | Medtronic Inc. | Сити Клиник Сървисис ЕООД | 440
10 | 10.1 |  | C10101000000011 | Petite / Pacemaker Cardiac Pacing leads | OSCOR Inc. | Емония Фарматех България ЕООД | 440
10 | 10.1 |  | C10101000000013 | Safio | Biotronik SE & Co. KG | Биотроник България ЕООД | 440
10 | 10.1 |  | C10101000000014 | Solia S | Biotronik SE & Co. KG | Биотроник България ЕООД | 440
10 | 10.1 |  | C10101000000015 | Fineline II EZ Sterox | Boston Scientific Corp. | Маримпекс – 7 ЕООД | 440
10 | 10.1 |  | C10101000000016 | Flextend 2 | Boston Scientific Corp. | Маримпекс – 7 ЕООД | 440
10 | 10.1 |  | C10101000000017 | Ingevity MRI active | Boston Scientific Corp. | Маримпекс – 7 ЕООД | 440
10 | 10.1 |  | C10101000000018 | Crystalline ActFix | Medtronic Inc. | Прохелт ЕООД | 440
10 | 10.1 |  | C10101000000019 | CapSureFix Novus/MRI | Medtronic Inc. | Интерагро 90 ЕООД | 440
10 | 10.1 |  | C10101000000020 | CapSureFix Novus MRI SureScan | Medtronic Inc. | Интерагро 90 ЕООД | 440
10 | 10.1 |  | C10101000000021 | CapSureFix Novus MRI SureScan 5086 | Medtronic Inc. | Интерагро 90 ЕООД | 440
10 | 10.1 |  | C10101000000022 | Select Secure | Medtronic Inc. | Интерагро 90 ЕООД | 440
10 | 10.1 |  | C10101000000023 | Tendril STS | Saint Jude Medical Inc. | Булмед 2000 ЕООД | 440
10 | 10.1 |  | C10101000000024 | Active fixation transvenous pacing lead | Medtronic Inc. | Сити Клиник Сървисис ЕООД | 440
10 | 10.1 |  | C10101000000025 | Beflex RF45D MRI Conditional | Sorin CRM SAS | Медитраст ЕООД | 440
10 | 10.1 |  | C10101000000026 | Beflex RF46D MRI Conditional | Sorin CRM SAS | Медитраст ЕООД | 440
10 | 10 |  | Група | Електроди за постоянна кардиостимулация
10 | 10.2 |  | Подгрупа | Електроди с пасивна фиксация (предсърден или камерен)
10 | 10.2 |  | C10102000000001 | AV Plus | Saint Jude Medical Inc. | Булмед 2000 ЕООД | 440
10 | 10.2 |  | C10102000000002 | Isoflex J тип | Saint Jude Medical Inc. | Булмед 2000 ЕООД | 440
10 | 10.2 |  | C10102000000003 | Isoflex прав | Saint Jude Medical Inc. | Булмед 2000 ЕООД | 440
10 | 10.2 |  | C10102000000007 | CapSure SP Novus Lead | Medtronic Inc. | Сити Клиник Сървисис ЕООД | 440
10 | 10.2 |  | C10102000000009 | Refino/ Pacemaker Cardiac Pacing leads | OSCOR Inc. | Емония Фарматех България ЕООД | 440
10 | 10.2 |  | C10102000000010 | Solia T/JT | Biotronik SE & Co. KG | Биотроник България ЕООД | 440
10 | 10.2 |  | C10102000000011 | Fineline II Sterox | Boston Scientific Corp. | Маримпекс – 7 ЕООД | 440
10 | 10.2 |  | C10102000000012 | Ingevity MRI passive | Boston Scientific Corp. | Маримпекс – 7 ЕООД | 440
10 | 10.2 |  | C10102000000013 | Impulse II | Medtronic Inc. | Прохелт ЕООД | 440
10 | 10.2 |  | C10102000000014 | Crystalline | Medtronic Inc. | Прохелт ЕООД | 440
10 | 10.2 |  | C10102000000015 | CapSure Sense MRI SureScan | Medtronic Inc. | Интерагро 90 ЕООД | 440
10 | 10.2 |  | C10102000000016 | CapSure CapSure SP Novus | Medtronic Inc. | Интерагро 90 ЕООД | 440
10 | 10.2 |  | C10102000000017 | CapSure VDD-2 | Medtronic Inc. | Интерагро 90 ЕООД | 440
10 | 10.2 |  | C10102000000018 | Excellence PS + | Medtronic Inc. | Прохелт ЕООД | 440
10 | 10.2 |  | C10102000000019 | CapSure Sense MRI SureScan lead | Medtronic Inc. | Сити Клиник Сървисис ЕООД | 440
10 | 10.2 |  | C10102000000020 | TILDA T53 | Biotronik SE & Co. KG | Медитраст ЕООД | 440
10 | 10.2 |  | C10102000000021 | TILDA JT53 | Biotronik SE & Co. KG | Медитраст ЕООД | 440
10 | 10.2 |  | C10102000000022 | TILDA JT45 | Biotronik SE & Co. KG | Медитраст ЕООД | 440
10 | 10.2 |  | C10102000000023 | TILDA T60 | Biotronik SE & Co. KG | Медитраст ЕООД | 440
10 | 10.2 |  | C10102000000024 | Solox | Biotronik SE & Co. KG | Биотроник България ЕООД | 440
10 | 10.2 |  | C10102000000025 | CapSure Z Novus MRI SureScan | Medtronic Inc. | Интерагро 90 ЕООД | 440
10 | 10 |  | Група | Електроди за постоянна кардиостимулация
10 | 10.3 |  | Подгрупа | Епимиокарден електрод (униполярен; биполярен)
10 | 10.3 |  | C10103000000001 | Screw in | Medtronic Inc. | Сити Клиник Сървисис ЕООД | 612
10 | 10.3 |  | C10103000000002 | CapSure EPI | Medtronic Inc. | Сити Клиник Сървисис ЕООД | 612
10 | 10.3 |  | C10103000000004 | Screw in 5071 | Medtronic Inc. | Интерагро 90 ЕООД | 612
10 | 10.3 |  | C10103000000005 | Epicardial CapSure 4965 | Medtronic Inc. | Интерагро 90 ЕООД | 612
10 | 10.3 |  | C10103000000007 | Myodex | Greatbatch Medical | Булмед 2000 ЕООД | 612
10 | 10 |  | Група | Електроди за постоянна кардиостимулация
10 | 10.4 |  | Подгрупа | Електрод за стимулация на лява камера
10 | 10.4 |  | C10104000000001 | Attain Performa / MRI | Medtronic Inc. | Сити Клиник Сървисис ЕООД | 1231
10 | 10.4 |  | C10104000000002 | Attain Ability/MRI 4x96 | Medtronic Inc. | Интерагро 90 ЕООД | 1231
10 | 10.4 |  | C10104000000004 | Attain Performa/MRI 4x98 | Medtronic Inc. | Интерагро 90 ЕООД | 1231
10 | 10.4 |  | C10104000000008 | Sentus BP ProMRI | Biotronik SE & Co. KG | Биотроник България ЕООД | 1231
10 | 10.4 |  | C10104000000009 | Quartet | Saint Jude Medical Inc. | Булмед 2000 ЕООД | 1231
10 | 10.4 |  | C10104000000010 | Quickflex micro | Saint Jude Medical Inc. | Булмед 2000 ЕООД | 1231
10 | 10.4 |  | C10104000000011 | Acuity Spiral | Boston Scientific Corp. | Маримпекс – 7 ЕООД | 1231
10 | 10.4 |  | C10104000000012 | Acuity Streeable | Boston Scientific Corp. | Маримпекс – 7 ЕООД | 1231
10 | 10.4 |  | C10104000000013 | Easytrack | Boston Scientific Corp. | Маримпекс – 7 ЕООД | 1231
10 | 10.4 |  | C10104000000014 | Acuity X4 | Boston Scientific Corp. | Маримпекс – 7 ЕООД | 1231
10 | 10.4 |  | C10104000000015 | Epicardial CapSure 4968 | Medtronic Inc. | Интерагро 90 ЕООД | 1231
10 | 10.4 |  | C10104000000016 | Attain Stability/MRI | Medtronic Inc. | Интерагро 90 ЕООД | 1231
10 | 10.4 |  | C10104000000016 | Attain Stability / MRI | Medtronic Inc. | Сити Клиник Сървисис ЕООД | 1231
10 | 10.4 |  | C10104000000017 | Attain StarFix | Medtronic Inc. | Сити Клиник Сървисис ЕООД | 1231
10 | 10.4 |  | C10104000000018 | Sentus QP ProMRI | Biotronik SE & Co. KG | Биотроник България ЕООД | 1231
10 | 10.4 |  | C10104000000019 | Celerity 3D | Biotronik SE & Co. KG | Медитраст ЕООД | 1231
10 | 10.4 |  | C10104000000020 | Celerity 2D | Biotronik SE & Co. KG | Медитраст ЕООД | 1231
10 | 10.4 |  | C10104000000021 | Attain Ability / MRI | Medtronic Inc. | Сити Клиник Сървисис ЕООД | 1231
10 | 10 |  | Група | Електроди за постоянна кардиостимулация
10 | 10.5 |  | Подгрупа | Дефибрилиращ електрод
10 | 10.5 |  | C10105000000001 | Sprint QuatroS 6935 | Medtronic Inc. | Интерагро 90 ЕООД | 2420
10 | 10.5 |  | C10105000000002 | Sprint Quatro/MRI 6947 | Medtronic Inc. | Интерагро 90 ЕООД | 2420
10 | 10.5 |  | C10105000000003 | Sprint Quatro 6946M | Medtronic Inc. | Интерагро 90 ЕООД | 2420
10 | 10.5 |  | C10105000000006 | Sprint Quatro Secure S MRI SureScan 6935M | Medtronic Inc. | Интерагро 90 ЕООД | 2420
10 | 10.5 |  | C10105000000007 | Sprint Quatro Secure MRI SureScan 6947M | Medtronic Inc. | Интерагро 90 ЕООД | 2420
10 | 10.5 |  | C10105000000008 | Endotak Reliance 4-SITE | Boston Scientific Corp. | Маримпекс – 7 ЕООД | 2420
10 | 10.5 |  | C10105000000009 | Linox Smart (ProMRI) | Biotronik SE & Co. KG | Биотроник България ЕООД | 2420
10 | 10.5 |  | C10105000000010 | Protego | Biotronik SE & Co. KG | Биотроник България ЕООД | 2420
10 | 10.5 |  | C10105000000011 | Durata | Saint Jude Medical Inc. | Булмед 2000 ЕООД | 2420
10 | 10.5 |  | C10105000000012 | EMBLEM S-ICD Subcutaneous Electrode | Boston Scientific Corp. | Маримпекс – 7 ЕООД | 2420
10 | 10.5 |  | C10105000000013 | 6996SQ lead | Medtronic Inc. | Интерагро 90 ЕООД | 2420
10 | 10.5 |  | C10105000000014 | VOLTA 2CR | Biotronik SE & Co. KG | Медитраст ЕООД | 2420
10 | 10.5 |  | C10105000000015 | Volta 2CT | Biotronik SE & Co. KG | Медитраст ЕООД | 2420
10 | 10.5 |  | C10105000000016 | Plexa | Biotronik SE & Co. KG | Биотроник България ЕООД | 2420
10 | 10.5 |  | C10105000000017 | Subcutaneous,unipolar Lead | Medtronic Inc. | Сити Клиник Сървисис ЕООД | 2420
10 | 10.5 |  | C10105000000018 | Sprint Quattro / MRI | Medtronic Inc. | Сити Клиник Сървисис ЕООД | 2420
10 | 10.5 |  | C10105000000019 | Sprint Quattro S /MRI | Medtronic Inc. | Сити Клиник Сървисис ЕООД | 2420
11 | 11 |  | Група | Мозъчна ликводренираща клапна система
11 | 11 | 1 | Група по технически изисквания | Системи без програмируемо налягане.
11 | 11 | 1 | N11110010000001 | INTEGRA DP Pediatric Valve System | Integra Lifesciences Inc. | Вес Корект ЕООД | 1080
11 | 11 | 1 | N11110010000005 | Codman Hakim Precision Valve, Bactiseal | Johnson&Johnson – DePuySynthes | Ортосинтез – 1 ЕООД | 1080
11 | 11 | 1 | N11110010000006 | Codman Hakim Precision Valve, Ventricular Catheter, Peritoneal Catheter | Johnson&Johnson – DePuySynthes | Ортосинтез – 1 ЕООД | 1080
11 | 11 | 1 | N11110010000007 | Codman Hakim Precision Micro Valve, Bactiseal | Johnson&Johnson – DePuySynthes | Ортосинтез – 1 ЕООД | 1080
11 | 11 | 1 | N11110010000008 | Codman Hakim Precision Micro Valve, Ventricular Catheter, Peritoneal Catheter | Johnson&Johnson – DePuySynthes | Ортосинтез – 1 ЕООД | 1080
11 | 11 | 1 | N11110010000011 | INTEGRA DP StandardValve System | Integra Lifesciences Inc. | Вес Корект ЕООД | 1080
11 | 11 | 1 | N11110010000012 | OSV II Low Pro | Integra Lifesciences Inc. | Вес Корект ЕООД | 1080
11 | 11 | 1 | N11110010000013 | OSV II | Integra Lifesciences Inc. | Вес Корект ЕООД | 1080
11 | 11 | 1 | N11110010000014 | Flow Regulating Valve Low Flow | Integra Lifesciences Inc. | Вес Корект ЕООД | 1080
11 | 11 | 1 | N11110010000016 | SM1A-2010 | Sophysa | Неуро ЕООД | 1080
11 | 11 | 1 | N11110010000017 | Клапа: CSF-Flow Control Valve Вентрикуларен катетър: Ventricular Catheter/ ARES Antibiotic-Impregnated Ventricular Catheter/Rivulet Ventrical Catheter/ Innversion Ventricular Catheter/ Opus Ventricular Catheter/ CSF-Snap Shunt Ventricular Catheter Перитонеален катетър: Peritoneal Catheter / Cardiac Peritoneal Catheter/ ARES Antibiotic-Impregnated Peritoneal Catheter | Medtronic | Вега Медикал EООД | 1080
11 | 11 | 1 | N11110010000018 | Клапа: DELTA Вентрикуларен катетър: Ventricular Catheter/ ARES Antibiotic-Impregnated Ventricular atheter/Rivulet Ventrical Catheter/ Innversion Ventricular Catheter/ Opus Ventricular Catheter/ CSF-Snap Shunt Ventricular Catheter Перитонеален катетър: Peritoneal Catheter / Cardiac Peritoneal Catheter/ ARES Antibiotic-Impregnated Peritoneal Catheter | Medtronic | Вега Медикал EООД | 1080
11 | 11 | 1 | N11110010000019 | SM1A | Sophysa | Неуро ЕООД | 1080
11 | 11 | 1 | N11110010000020 | Клапа за хидроцефалия с фиксирано налягане Sphera Duo/ SPHERA DUO Hydrocephalus shunt system. Избор от 4 вида налягане-много ниско, ниско,средно и високо. Вариант за новородени, деца и възрастни. | HP BIOPROTESES LTDA., Brazil | Глобал Медикал ООД | 1080
11 | 11 | 1 | N11110010000021 | Клапа за хидроцефалия с фиксирано налягане и клапа Sphera Antisiphon/SPHERA Hydrocephalus shunt system. Избор от 4 вида налягане-много ниско, ниско,средно и високо. Вграден антисифон механизъм. | HP BIOPROTESES LTDA., Brazil | Глобал Медикал ООД | 1080
11 | 11 |  | Група | Мозъчна ликводренираща клапна система
11 | 11 | 2 | Група по технически изисквания | Системи с програмируемо налягане.
11 | 11 | 2 | N11110020000002 | Codman Hakim Programmable Valve, Bactiseal | Johnson&Johnson – DePuySynthes | Ортосинтез – 1 ЕООД | 1080
11 | 11 | 2 | N11110020000003 | Codman Hakim Programmable Valve, Ventricular Catheter, Peritoneal Catheter | Johnson&Johnson – DePuySynthes | Ортосинтез – 1 ЕООД | 1080
11 | 11 | 2 | N11110020000004 | Codman Hakim Programmable Micro Valve, Bactiseal | Johnson&Johnson – DePuySynthes | Ортосинтез – 1 ЕООД | 1080
11 | 11 | 2 | N11110020000005 | Codman Hakim Programmable Micro Valve, Ventricular Catheter, Peritoneal Catheter | Johnson&Johnson – DePuySynthes | Ортосинтез – 1 ЕООД | 1080
11 | 11 | 2 | N11110020000008 | Codman Certas programmable valve, Bactiseal | Johnson&Johnson – DePuySynthes | Ортосинтез – 1 ЕООД | 1080
11 | 11 | 2 | N11110020000009 | Codman Certas programmable valve Ventricular Catheter, Peritoneal Catheter | Johnson&Johnson – DePuySynthes | Ортосинтез – 1 ЕООД | 1080
11 | 11 | 2 | N11110020000010 | Codman Certas programmable micro valve, Bactiseal | Johnson&Johnson – DePuySynthes | Ортосинтез – 1 ЕООД | 1080
11 | 11 | 2 | N11110020000011 | Codman Certas programmable micro valve, Ventricular Catheter, Peritoneal Catheter | Johnson&Johnson – DePuySynthes | Ортосинтез – 1 ЕООД | 1080
11 | 11 | 2 | N11110020000012 | SM8A-2010 | Sophysa | Неуро ЕООД | 1080
11 | 11 | 2 | N11110020000013 | SPVA-2010 | Sophysa | Неуро ЕООД | 1080
11 | 11 | 2 | N11110020000014 | SM8A | Sophysa | Неуро ЕООД | 1080
11 | 11 | 2 | N11110020000015 | Клапа: STRATA II Вентрикуларен катетър: Ventricular Catheter/ ARES Antibiotic-Impregnated Ventricular Catheter/Rivulet Ventrical Catheter/ Innversion Ventricular Catheter/ Opus Ventricular Catheter/ CSF-Snap Shunt Ventricular Catheter Перитонеален катетър: Peritoneal Catheter / Cardiac Peritoneal Catheter/ ARES Antibiotic-Impregnated Peritoneal Catheter | Medtronic Inc. | Вега Медикал EООД | 1080
11 | 11 | 2 | N11110020000016 | Клапа: STRATA MR Valve Вентрикуларен катетър: Ventricular Catheter/ ARES Antibiotic-Impregnated Ventricular Catheter/Rivulet Ventrical Catheter/ Innversion Ventricular Catheter/ Opus Ventricular Catheter/ CSF-Snap Shunt Ventricular Catheter Перитонеален катетър: Peritoneal Catheter / Cardiac Peritoneal Catheter/ ARES Antibiotic-Impregnated Peritoneal Catheter | Medtronic Inc. | Вега Медикал EООД | 1080
11 | 11 | 2 | N11110020000017 | Клапа: STRATA NSC Valve Вентрикуларен катетър: Ventricular Catheter/ ARES Antibiotic-Impregnated Ventricular Catheter/Rivulet Ventrical Catheter/ Innversion Ventricular Catheter/ Opus Ventricular Catheter/ CSF-Snap Shunt Ventricular Catheter Перитонеален катетър: Peritoneal Catheter / Cardiac Peritoneal Catheter/ ARES Antibiotic-Impregnated Peritoneal Catheter | Medtronic Inc. | Вега Медикал EООД | 1080
11 | 11 | 2 | N11110020000018 | Strata NSC LP Shunt Kit | Medtronic Inc. | Вега Медикал EООД | 1080
12 | 12 |  | Група | Ресинхронизираща система за стимулация и/или кардиовертер-дефибрилатор
12 | 12.1 |  | Подгрупа | Ресинхронизираща терапия - СТR-P
12 | 12.1 | 1 | Група по технически изисквания | Ресинхронизираща терапия - СТR-P система за стимулация в комплект с електроди
12 | 12.1 | 1 | B12121010000009 | Syncra CRT-P + Аttain Ability/MRI+ CapSure/MRI + CapSure/MRI | Medtronic Inc. | Интерагро 90 ЕООД | 6000
12 | 12.1 | 1 | B12121010000018 | Entovis HF + Sentus + Safio + Safio | Biotronik SE & Co. KG | Биотроник България ЕООД | 6000
12 | 12.1 | 1 | B12121010000019 | Entovis HF + Sentus + Solia + Solia | Biotronik SE & Co. KG | Биотроник България ЕООД | 6000
12 | 12.1 | 1 | B12121010000020 | Etrinsa 8 HF + Sentus + Safio + Safio | Biotronik SE & Co. KG | Биотроник България ЕООД | 6000
12 | 12.1 | 1 | B12121010000021 | Etrinsa 8 HF + Sentus + Solia + Solia | Biotronik SE & Co. KG | Биотроник България ЕООД | 6000
12 | 12.1 | 1 | B12121010000024 | Epyra 8 HF + Sentus + Safio + Safio | Biotronik SE & Co. KG | Биотроник България ЕООД | 6000
12 | 12.1 | 1 | B12121010000025 | Epyra 8 HF + Sentus + Solia + Solia | Biotronik SE & Co. KG | Биотроник България ЕООД | 6000
12 | 12.1 | 1 | B12121010000026 | Eluna 8 HF + Sentus + Safio + Safio | Biotronik SE & Co. KG | Биотроник България ЕООД | 6000
12 | 12.1 | 1 | B12121010000027 | Eluna 8 HF + Sentus + Solia + Solia | Biotronik SE & Co. KG | Биотроник България ЕООД | 6000
12 | 12.1 | 1 | B12121010000028 | Valitude CRT-P; Fineline II Sterox (x 2); Easytrack | Boston Scientific Corp. | Маримпекс – 7 ЕООД | 6000
12 | 12.1 | 1 | B12121010000030 | Consulta CRT-P + Аttain Ability/MRI+ CapSure/MRI + CapSure/MRI | Medtronic Inc. | Интерагро 90 ЕООД | 6000
12 | 12.1 | 1 | B12121010000031 | Viva CRT-P + Аttain Ability/MRI+ CapSure/MRI + CapSure/MRI | Medtronic Inc. | Интерагро 90 ЕООД | 6000
12 | 12.1 | 1 | B12121010000032 | Syncra CRT-P + Attain Ability Plus + CapSureFix Novus MRI Surescan + CapSureFix Novus MRI Surescan + Attain Command LHDS + Attain Venogram Balloon Catheter; | Medtronic Inc. | Сити Клиник Сървисис ЕООД | 6000
12 | 12.1 | 1 | B12121010000033 | Consulta CRT-P + Attain Ability Plus + CapSureFix Novus MRI Surescan + CapSureFix Novus MRI Surescan + Attain Command LHDS + Attain Venogram Balloon Catheter; | Medtronic Inc. | Сити Клиник Сървисис ЕООД | 6000
12 | 12.1 | 1 | B12121010000034 | Viva CRT-P + Attain Ability Plus + CapSureFix Novus MRI Surescan + CapSureFix Novus MRI Surescan + Attain Command LHDS + Attain Venogram Balloon Catheter; | Medtronic Inc. | Сити Клиник Сървисис ЕООД | 6000
12 | 12.1 | 1 | B12121010000035 | Valitude X4 CRT-P; Fineline II Sterox (x 2); Acuity X4 | Boston Scientific Corp. | Маримпекс – 7 ЕООД | 6000
12 | 12.1 | 1 | B12121010000036 | Visionist CRT-P; Fineline II Sterox (x 2); Easytrack | Boston Scientific Corp. | Маримпекс – 7 ЕООД | 6000
12 | 12.1 | 1 | B12121010000037 | Visionist X4 CRT-P; Fineline II Sterox (x 2); Acuity X4 | Boston Scientific Corp. | Маримпекс – 7 ЕООД | 6000
12 | 12.1 | 1 | B12121010000038 | Syncra CRT-P + Stability/MRI + CapSure/MRI + CapSure/MRI | Medtronic Inc. | Интерагро 90 ЕООД | 6000
12 | 12.1 | 1 | B12121010000039 | Consulta CRT-P + Stability/MRI + CapSure/MRI + CapSure/MRI | Medtronic Inc. | Интерагро 90 ЕООД | 6000
12 | 12.1 | 1 | B12121010000040 | Viva CRT-P + Stabillity/MRI+ CapSure/MRI + CapSure/MRI | Medtronic Inc. | Интерагро 90 ЕООД | 6000
12 | 12.1 | 1 | B12121010000041 | Syncra CRT-P + Epicardial CapSure 4968+ CapSure/MRI + CapSure/MRI | Medtronic Inc. | Интерагро 90 ЕООД | 6000
12 | 12.1 | 1 | B12121010000042 | Consulta CRT-P + Epicardial CapSure 4968+CapSure/MRI + CapSure/MRI | Medtronic Inc. | Интерагро 90 ЕООД | 6000
12 | 12.1 | 1 | B12121010000043 | Viva CRT-P + Epicardial CapSure 4968+ CapSure/MRI + CapSure/MRI | Medtronic Inc. | Интерагро 90 ЕООД | 6000
12 | 12.1 | 1 | B12121010000044 | CRT-P Allure + Quickflex micro+ Tendril STS/Iso Flex прав + Tendril STS/ Iso Flex J + CPS | Saint Jude Medical Inc. | Булмед 2000 ЕООД | 6000
12 | 12.1 | 1 | B12121010000048 | CRT-P Quadra Allure MP RF+ Quartet + Tendril STS/Iso Flex прав + Tendril STS/ Iso Flex J + CPS | Saint Jude Medical Inc. | Булмед 2000 ЕООД | 6000
12 | 12.1 | 1 | B12121010000049 | CRT-P Allure Quadra RF + Quartet + Tendril STS/Iso Flex прав + Tendril STS/ Iso Flex J + CPS | Saint Jude Medical Inc. | Булмед 2000 ЕООД | 6000
12 | 12.1 | 1 | B12121010000052 | CRT-P Allure RF + Quickflex micro+ Tendril STS/Iso Flex прав + Tendril STS/ Iso Flex J + CPS | Saint Jude Medical Inc. | Булмед 2000 ЕООД | 6000
12 | 12.1 | 1 | B12121010000053 | Evia HF + Sentus + Solia + Solia | Biotronik SE & Co. KG | Биотроник България ЕООД | 6000
12 | 12.1 | 1 | B12121010000054 | Consulta CRT-P + Аttain Ability/MRI + CapSure MRI | Medtronic Inc. | Интерагро 90 ЕООД | 6000
12 | 12.1 | 1 | B12121010000055 | Viva CRT-P + Аttain Ability/MRI + CapSure MRI | Medtronic Inc. | Интерагро 90 ЕООД | 6000
12 | 12.1 | 1 | B12121010000056 | Consulta CRT-P + Stability/MRI + CapSure MRI | Medtronic Inc. | Интерагро 90 ЕООД | 6000
12 | 12.1 | 1 | B12121010000057 | Consulta CRT-P + Epicardial CapSure 4968+ CapSure/ MRI | Medtronic Inc. | Интерагро 90 ЕООД | 6000
12 | 12.1 | 1 | B12121010000058 | Enticos 8 HF-T + Sentus + Safio + Safio | Biotronik SE & Co. KG | Биотроник България ЕООД | 6000
12 | 12.1 | 1 | B12121010000059 | Enticos 8 HF-T + Sentus + Solia + Solia | Biotronik SE & Co. KG | Биотроник България ЕООД | 6000
12 | 12 |  | Група | Ресинхронизираща система за стимулация и/или кардиовертер-дефибрилатор
12 | 12.1 |  | Подгрупа | Ресинхронизираща терапия - СТR-P
12 | 12.1 | 2 | Група по технически изисквания | Ресинхронизираща терапия - СТR-P система за стимулация в комплект с електроди, съвместима с ЯМР изследване
12 | 12.1 | 2 | B12121020000004 | Etrinsa 8 HF ProMRI + Sentus BP ProMRI + Safio + Safio | Biotronik SE & Co. KG | Биотроник България ЕООД | 5200
12 | 12.1 | 2 | B12121020000005 | Etrinsa 8 HF ProMRI + Sentus BP ProMRI + Solia + Solia | Biotronik SE & Co. KG | Биотроник България ЕООД | 5200
12 | 12.1 | 2 | B12121020000006 | Epyra 8 HF ProMRI + Sentus BP ProMRI + Solia + Solia | Biotronik SE & Co. KG | Биотроник България ЕООД | 5200
12 | 12.1 | 2 | B12121020000007 | Eluna 8 HF ProMRI + Sentus BP ProMRI + Solia + Solia | Biotronik SE & Co. KG | Биотроник България ЕООД | 5200
12 | 12.1 | 2 | B12121020000008 | Enitra 8 HF-T ProMRI + Sentus + Solia + Solia | Biotronik SE & Co. KG | Биотроник България ЕООД | 5200
12 | 12 |  | Група | Ресинхронизираща система за стимулация и/или кардиовертер-дефибрилатор
12 | 12.1 |  | Подгрупа | Ресинхронизираща терапия - СТR-P
12 | 12.1 | 3 | Група по технически изисквания | Пулс-генераторно устройство /реимплантация/
12 | 12.1 | 3 | B12121030000001 | CRT-P Allure | Saint Jude Medical Inc. | Булмед 2000 ЕООД | 5400
12 | 12.1 | 3 | B12121030000004 | Entovis HF | Biotronik SE & Co. KG | Биотроник България ЕООД | 5400
12 | 12.1 | 3 | B12121030000005 | Syncra CRT-P | Medtronic Inc. | Сити Клиник Сървисис ЕООД | 5400
12 | 12.1 | 3 | B12121030000005 | Syncra CRT-P | Medtronic Inc. | Интерагро 90 ЕООД | 5400
12 | 12.1 | 3 | B12121030000006 | Etrinsa 8 HF | Biotronik SE & Co. KG | Биотроник България ЕООД | 5400
12 | 12.1 | 3 | B12121030000007 | Epyra 8 HF | Biotronik SE & Co. KG | Биотроник България ЕООД | 5400
12 | 12.1 | 3 | B12121030000008 | Eluna 8 HF | Biotronik SE & Co. KG | Биотроник България ЕООД | 5400
12 | 12.1 | 3 | B12121030000010 | Etrinsa 8 HF ProMRI | Biotronik SE & Co. KG | Биотроник България ЕООД | 5400
12 | 12.1 | 3 | B12121030000011 | Epyra 8 HF ProMRI | Biotronik SE & Co. KG | Биотроник България ЕООД | 5400
12 | 12.1 | 3 | B12121030000012 | Eluna 8 HF ProMRI | Biotronik SE & Co. KG | Биотроник България ЕООД | 5400
12 | 12.1 | 3 | B12121030000013 | Consulta CRT-P | Medtronic Inc. | Сити Клиник Сървисис ЕООД | 5400
12 | 12.1 | 3 | B12121030000014 | Viva CRT-P | Medtronic Inc. | Сити Клиник Сървисис ЕООД | 5400
12 | 12.1 | 3 | B12121030000015 | Valitude CRT-P; | Boston Scientific Corp. | Маримпекс – 7 ЕООД | 5400
12 | 12.1 | 3 | B12121030000017 | Consulta CRT-P | Medtronic Inc. | Интерагро 90 ЕООД | 5400
12 | 12.1 | 3 | B12121030000018 | Viva CRT-P | Medtronic Inc. | Интерагро 90 ЕООД | 5400
12 | 12.1 | 3 | B12121030000019 | Valitude X4 CRT-P | Boston Scientific Corp. | Маримпекс – 7 ЕООД | 5400
12 | 12.1 | 3 | B12121030000020 | Visionist CRT-P | Boston Scientific Corp. | Маримпекс – 7 ЕООД | 5400
12 | 12.1 | 3 | B12121030000021 | Visionist X4 CRT-P | Boston Scientific Corp. | Маримпекс – 7 ЕООД | 5400
12 | 12.1 | 3 | B12121030000022 | CRT-P Quadra Allure MP RF | Saint Jude Medical Inc. | Булмед 2000 ЕООД | 5400
12 | 12.1 | 3 | B12121030000023 | CRT-P Allure Quadra RF | Saint Jude Medical Inc. | Булмед 2000 ЕООД | 5400
12 | 12.1 | 3 | B12121030000024 | CRT-P Allure RF | Saint Jude Medical Inc. | Булмед 2000 ЕООД | 5400
12 | 12.1 | 3 | B12121030000025 | Evia HF | Biotronik SE & Co. KG | Биотроник България ЕООД | 5400
12 | 12.1 | 3 | B12121030000026 | Enticos 8 HF-T | Biotronik SE & Co. KG | Биотроник България ЕООД | 5400
12 | 12.1 | 3 | B12121030000027 | Enitra 8 HF-T ProMRI | Biotronik SE & Co. KG | Биотроник България ЕООД | 5400
12 | 12.1 | 3 | B12121030000028 | REPLAY CRT-P | Sorin CRM SAS | Медитраст ЕООД | 5400
12 | 12 |  | Група | Ресинхронизираща система за стимулация и/или кардиовертер-дефибрилатор
12 | 12.2 |  | Подгрупа | Имплантируем кардиовертер дефибрилатор: ICD IRT + ICD/CRT-D/
12 | 12.2 | 1 | Група по технически изисквания | Еднокухинни Кардиовертер Дефибрилатори ICD VR в комплект с електрод
12 | 12.2 | 1 | B12122010000002 | ICD-VR Fortify Assura VR + Durata | Saint Jude Medical Inc. | Булмед 2000 ЕООД | 6000
12 | 12.2 | 1 | B12122010000005 | Maximo II VR+Sprint Quattro Secure Lead | Medtronic Inc. | Сити Клиник Сървисис ЕООД | 6000
12 | 12.2 | 1 | B12122010000009 | Lumax 540 VR-T + Linox Smart (ProMRI) | Biotronik SE & Co. KG | Биотроник България ЕООД | 6000
12 | 12.2 | 1 | B12122010000011 | Iforia 3 VR-T + Linox Smart (ProMRI) | Biotronik SE & Co. KG | Биотроник България ЕООД | 6000
12 | 12.2 | 1 | B12122010000014 | Protecta VR + Sprint Quattro Secure Lead | Medtronic Inc. | Сити Клиник Сървисис ЕООД | 6000
12 | 12.2 | 1 | B12122010000015 | Protecta XT VR + Sprint Quattro Secure Lead | Medtronic Inc. | Сити Клиник Сървисис ЕООД | 6000
12 | 12.2 | 1 | B12122010000016 | Evera S VR +Sprint Quattro Secure Lead | Medtronic Inc. | Сити Клиник Сървисис ЕООД | 6000
12 | 12.2 | 1 | B12122010000017 | Evera XT VR + Sprint Quattro Secure Lead | Medtronic Inc. | Сити Клиник Сървисис ЕООД | 6000
12 | 12.2 | 1 | B12122010000018 | Protecta VR + Sprint Quatro/S/M/MRI | Medtronic Inc. | Интерагро 90 ЕООД | 6000
12 | 12.2 | 1 | B12122010000019 | Protecta XT VR + Sprint Quatro/S/M/MRI | Medtronic Inc. | Интерагро 90 ЕООД | 6000
12 | 12.2 | 1 | B12122010000020 | Evera S VR D1/D4 + Sprint Quatro/S/M/MRI | Medtronic Inc. | Интерагро 90 ЕООД | 6000
12 | 12.2 | 1 | B12122010000021 | Evera XT VR D1/D4 + Sprint Quatro/S/M/MRI | Medtronic Inc. | Интерагро 90 ЕООД | 6000
12 | 12.2 | 1 | B12122010000022 | ICD-VR Fortify VR + Durata | Saint Jude Medical Inc. | Булмед 2000 ЕООД | 6000
12 | 12.2 | 1 | B12122010000023 | ICD-VR Ellipse + Durata | Saint Jude Medical Inc. | Булмед 2000 ЕООД | 6000
12 | 12.2 | 1 | B12122010000024 | Emblem S-ICD Pulse Generator; Emblem S-ICD Subcutaneous Electrode | Boston Scientific Corp. | Маримпекс – 7 ЕООД | 6000
12 | 12.2 | 1 | B12122010000025 | Visia S AF VR + Sprint Quattro Secure Lead | Medtronic Inc. | Сити Клиник Сървисис ЕООД | 6000
12 | 12.2 | 1 | B12122010000026 | Visia S AF VR + Sprint Quatro/S/M/MRI | Medtronic Inc. | Интерагро 90 ЕООД | 6000
12 | 12.2 | 1 | B12122010000027 | Lumax 540 VR-T + Protego | Biotronik SE & Co. KG | Биотроник България ЕООД | 6000
12 | 12.2 | 1 | B12122010000029 | Iforia 3 VR-T + Protego | Biotronik SE & Co. KG | Биотроник България ЕООД | 6000
12 | 12.2 | 1 | B12122010000030 | Iforia 5/7 VR-T + Protego | Biotronik SE & Co. KG | Биотроник България ЕООД | 6000
12 | 12.2 | 1 | B12122010000031 | Ilesto 5/7 VR-T + Protego | Biotronik SE & Co. KG | Биотроник България ЕООД | 6000
12 | 12.2 | 1 | B12122010000032 | Itrevia 5/7 VR-T + Protego | Biotronik SE & Co. KG | Биотроник България ЕООД | 6000
12 | 12.2 | 1 | B12122010000033 | Iperia 5/7 VR-T + Protego | Biotronik SE & Co. KG | Биотроник България ЕООД | 6000
12 | 12.2 | 1 | B12122010000035 | Inlexa 3 VR-T + Protego | Biotronik SE & Co. KG | Биотроник България ЕООД | 6000
12 | 12.2 | 1 | B12122010000036 | Iforia 3 VR-T + Plexa | Biotronik SE & Co. KG | Биотроник България ЕООД | 6000
12 | 12.2 | 1 | B12122010000037 | Iforia 5/7 VR-T + Plexa | Biotronik SE & Co. KG | Биотроник България ЕООД | 6000
12 | 12.2 | 1 | B12122010000038 | Ilesto 5/7 VR-T + Plexa | Biotronik SE & Co. KG | Биотроник България ЕООД | 6000
12 | 12.2 | 1 | B12122010000039 | Itrevia 5/7 VR-T + Plexa | Biotronik SE & Co. KG | Биотроник България ЕООД | 6000
12 | 12.2 | 1 | B12122010000040 | Iperia 5/7 VR-T + Plexa | Biotronik SE & Co. KG | Биотроник България ЕООД | 6000
12 | 12.2 | 1 | B12122010000041 | Inlexa 3 VR-T + Plexa | Biotronik SE & Co. KG | Биотроник България ЕООД | 6000
12 | 12 |  | Група | Ресинхронизираща система за стимулация и/или кардиовертер-дефибрилатор
12 | 12.2 |  | Подгрупа | Имплантируем кардиовертер дефибрилатор: ICD IRT + ICD/CRT-D/
12 | 12.2 | 2 | Група по технически изисквания | Еднокухинни Кардиовертер Дефибрилатори ICD VR в комплект с електрод, съвместим с ЯМР изследване
12 | 12.2 | 2 | B12122020000005 | Evera S VR MRI + Sprint Quattro Secure Lead | Medtronic Inc. | Сити Клиник Сървисис ЕООД | 6000
12 | 12.2 | 2 | B12122020000006 | Evera MRI XT VR SureScan + Sprint Quatro Secure S/M/MRI SureScan | Medtronic Inc. | Интерагро 90 ЕООД | 6000
12 | 12.2 | 2 | B12122020000007 | Evera MRI S VR SureScan + Sprint Quatro Secure S/M/MRI SureScan | Medtronic Inc. | Интерагро 90 ЕООД | 6000
12 | 12.2 | 2 | B12122020000008 | Visia S AF MRI VR +Sprint Quatro Secure S/M/MRI SureScan | Medtronic Inc. | Интерагро 90 ЕООД | 6000
12 | 12.2 | 2 | B12122020000009 | ICD-VR Fortify Assura VR + Durata | Saint Jude Medical Inc. | Булмед 2000 ЕООД | 6000
12 | 12.2 | 2 | B12122020000010 | Visia S AF MRI + Sprint Quattro Secure Lead | Medtronic Inc. | Сити Клиник Сървисис ЕООД | 6000
12 | 12.2 | 2 | B12122020000012 | Iforia 5/7 VR-T ProMRI + Protego | Biotronik SE & Co. KG | Биотроник България ЕООД | 6000
12 | 12.2 | 2 | B12122020000013 | Ilesto 5/7 VR-T ProMRI + Protego | Biotronik SE & Co. KG | Биотроник България ЕООД | 6000
12 | 12.2 | 2 | B12122020000014 | Itrevia 5/7 VR-T ProMRI + Protego | Biotronik SE & Co. KG | Биотроник България ЕООД | 6000
12 | 12.2 | 2 | B12122020000015 | Iperia 5/7 VR-T ProMRI + Protego | Biotronik SE & Co. KG | Биотроник България ЕООД | 6000
12 | 12.2 | 2 | B12122020000017 | Inogen Mini ICD VR; Endotak Reliance 4-SITE | Boston Scientific Corp. | Маримпекс – 7 ЕООД | 6000
12 | 12.2 | 2 | B12122020000018 | Dynagen Mini ICD VR; Endotak Reliance 4-SITE | Boston Scientific Corp. | Маримпекс – 7 ЕООД | 6000
12 | 12.2 | 2 | B12122020000019 | Autogen Mini ICD VR; Endotak Reliance 4-SITE | Boston Scientific Corp. | Маримпекс – 7 ЕООД | 6000
12 | 12.2 | 2 | B12122020000020 | Intica 5 VR-T ProMRI + Protego | Biotronik SE & Co. KG | Биотроник България ЕООД | 6000
12 | 12.2 | 2 | B12122020000021 | Iforia 5/7 VR-T ProMRI + Plexa | Biotronik SE & Co. KG | Биотроник България ЕООД | 6000
12 | 12.2 | 2 | B12122020000022 | Ilesto 5/7 VR-T ProMRI + Plexa | Biotronik SE & Co. KG | Биотроник България ЕООД | 6000
12 | 12.2 | 2 | B12122020000023 | Itrevia 5/7 VR-T ProMRI + Plexa | Biotronik SE & Co. KG | Биотроник България ЕООД | 6000
12 | 12.2 | 2 | B12122020000024 | Iperia 5/7 VR-T ProMRI + Plexa | Biotronik SE & Co. KG | Биотроник България ЕООД | 6000
12 | 12.2 | 2 | B12122020000025 | Intica 5 VR-T ProMRI + Plexa | Biotronik SE & Co. KG | Биотроник България ЕООД | 6000
12 | 12 |  | Група | Ресинхронизираща система за стимулация и/или кардиовертер-дефибрилатор
12 | 12.2 | 3 | Подгрупа | Имплантируем кардиовертер дефибрилатор: ICD IRT + ICD/CRT-D/
12 | 12.2 | 3 | Група по технически изисквания | Пулс-генераторно устройство /реимплантация/
12 | 12.2 | 3 | B12122030000002 | ICD-VR Fortify Assura VR | Saint Jude Medical Inc. | Булмед 2000 ЕООД | 6000
12 | 12.2 | 3 | B12122030000004 | Maximo II VR | Medtronic Inc. | Сити Клиник Сървисис ЕООД | 6000
12 | 12.2 | 3 | B12122030000006 | Inogen Mini ICD VR | Boston Scientific Corp. | Маримпекс – 7 ЕООД | 6000
12 | 12.2 | 3 | B12122030000009 | Lumax 540 VR-T | Biotronik SE & Co. KG | Биотроник България ЕООД | 6000
12 | 12.2 | 3 | B12122030000011 | Iforia 3 VR-T | Biotronik SE & Co. KG | Биотроник България ЕООД | 6000
12 | 12.2 | 3 | B12122030000012 | Iforia 5/7 VR-T | Biotronik SE & Co. KG | Биотроник България ЕООД | 6000
12 | 12.2 | 3 | B12122030000013 | Ilesto 5/7 VR-T | Biotronik SE & Co. KG | Биотроник България ЕООД | 6000
12 | 12.2 | 3 | B12122030000015 | Iforia 5/7 VR-T ProMRI | Biotronik SE & Co. KG | Биотроник България ЕООД | 6000
12 | 12.2 | 3 | B12122030000016 | Protecta VR | Medtronic Inc. | Сити Клиник Сървисис ЕООД | 6000
12 | 12.2 | 3 | B12122030000016 | Protecta VR | Medtronic Inc. | Интерагро 90 ЕООД | 6000
12 | 12.2 | 3 | B12122030000017 | Protecta XT VR | Medtronic Inc. | Сити Клиник Сървисис ЕООД | 6000
12 | 12.2 | 3 | B12122030000017 | Protecta XT VR | Medtronic Inc. | Интерагро 90 ЕООД | 6000
12 | 12.2 | 3 | B12122030000018 | Evera S VR | Medtronic Inc. | Сити Клиник Сървисис ЕООД | 6000
12 | 12.2 | 3 | B12122030000019 | Evera XT VR | Medtronic Inc. | Сити Клиник Сървисис ЕООД | 6000
12 | 12.2 | 3 | B12122030000022 | Evera S VR D1/D4 | Medtronic Inc. | Интерагро 90 ЕООД | 6000
12 | 12.2 | 3 | B12122030000023 | Evera XT VR D1/D4 | Medtronic Inc. | Интерагро 90 ЕООД | 6000
12 | 12.2 | 3 | B12122030000024 | Evera MRI XT VR SureScan | Medtronic Inc. | Интерагро 90 ЕООД | 6000
12 | 12.2 | 3 | B12122030000025 | Evera MRI S VR SureScan | Medtronic Inc. | Интерагро 90 ЕООД | 6000
12 | 12.2 | 3 | B12122030000026 | ICD-VR Fortify VR | Saint Jude Medical Inc. | Булмед 2000 ЕООД | 6000
12 | 12.2 | 3 | B12122030000027 | ICD-VR Ellipse VR | Saint Jude Medical Inc. | Булмед 2000 ЕООД | 6000
12 | 12.2 | 3 | B12122030000028 | Dynagen Mini ICD VR | Boston Scientific Corp. | Маримпекс – 7 ЕООД | 6000
12 | 12.2 | 3 | B12122030000029 | Autogen Mini ICD VR | Boston Scientific Corp. | Маримпекс – 7 ЕООД | 6000
12 | 12.2 | 3 | B12122030000030 | Visia S AF VR | Medtronic Inc. | Интерагро 90 ЕООД | 6000
12 | 12.2 | 3 | B12122030000031 | Visia S AF MRI VR | Medtronic Inc. | Интерагро 90 ЕООД | 6000
12 | 12.2 | 3 | B12122030000032 | Itrevia 5/7 VR-T | Biotronik SE & Co. KG | Биотроник България ЕООД | 6000
12 | 12.2 | 3 | B12122030000033 | Iperia 5/7 VR-T | Biotronik SE & Co. KG | Биотроник България ЕООД | 6000
12 | 12.2 | 3 | B12122030000035 | Itrevia 5/7 VR-T ProMRI | Biotronik SE & Co. KG | Биотроник България ЕООД | 6000
12 | 12.2 | 3 | B12122030000036 | Iperia 5/7 VR-T ProMRI | Biotronik SE & Co. KG | Биотроник България ЕООД | 6000
12 | 12.2 | 3 | B12122030000038 | Evera S VR MRI | Medtronic Inc. | Сити Клиник Сървисис ЕООД | 6000
12 | 12.2 | 3 | B12122030000039 | Visia S AF MRI | Medtronic Inc. | Сити Клиник Сървисис ЕООД | 6000
12 | 12.2 | 3 | B12122030000040 | Visia AF MRI S VR | Medtronic Inc. | Сити Клиник Сървисис ЕООД | 6000
12 | 12.2 | 3 | B12122030000041 | Inlexa 3 VR-T | Biotronik SE & Co. KG | Биотроник България ЕООД | 6000
12 | 12.2 | 3 | B12122030000042 | Intica 5 VR-T ProMRI | Biotronik SE & Co. KG | Биотроник България ЕООД | 6000
12 | 12.2 | 3 | B12122030000043 | PLATINIUM VR - DF1 | Sorin CRM SAS | Медитраст ЕООД | 6000
12 | 12.2 | 3 | B12122030000044 | PLATINIUM VR – DF4 | Sorin CRM SAS | Медитраст ЕООД | 6000
12 | 12 |  | Група | Ресинхронизираща система за стимулация и/или кардиовертер-дефибрилатор
12 | 12.2 |  | Подгрупа | Имплантируем кардиовертер дефибрилатор: ICD IRT + ICD/CRT-D/
12 | 12.2 | 4 | Група по технически изисквания | Двукухинни Кардиовертер Дефибрилатори ICD DR в комплект с електроди
12 | 12.2 | 4 | B12122040000008 | Maximo II DR + Sprint Quattro Secure Lead + CapSureFix® Novus MRI SureScan | Medtronic Inc. | Сити Клиник Сървисис ЕООД | 6000
12 | 12.2 | 4 | B12122040000018 | Iforia 3 DR-T + Linox Smart (ProMRI) + Solia | Biotronik SE & Co. KG | Биотроник България ЕООД | 6000
12 | 12.2 | 4 | B12122040000021 | Protecta DR + Sprint Quatro/S/M/MRI + CapSure/MRI | Medtronic Inc. | Интерагро 90 ЕООД | 6000
12 | 12.2 | 4 | B12122040000022 | Protecta XT DR + Sprint Quatro/S/M/MRI + CapSure/MRI | Medtronic Inc. | Интерагро 90 ЕООД | 6000
12 | 12.2 | 4 | B12122040000023 | Evera S DR + Sprint Quatro/S/M/MRI + CapSure/MRI | Medtronic Inc. | Интерагро 90 ЕООД | 6000
12 | 12.2 | 4 | B12122040000024 | Evera XT DR + Sprint Quatro/S/M/MRI + CapSure/MRI | Medtronic Inc. | Интерагро 90 ЕООД | 6000
12 | 12.2 | 4 | B12122040000025 | Protecta DR + Sprint Quattro Secure Lead + CapSureFix Novus MRI Surescan | Medtronic Inc. | Сити Клиник Сървисис ЕООД | 6000
12 | 12.2 | 4 | B12122040000026 | Protecta XT DR + Sprint Quattro Secure Lead + CapSureFix Novus MRI Surescan | Medtronic Inc. | Сити Клиник Сървисис ЕООД | 6000
12 | 12.2 | 4 | B12122040000027 | Evera S DR + Sprint Quattro Secure Lead + CapSureFix Novus MRI Surescan | Medtronic Inc. | Сити Клиник Сървисис ЕООД | 6000
12 | 12.2 | 4 | B12122040000028 | Evera XT DR + Sprint Quattro Secure Lead+ CapSureFix Novus MRI Surescan | Medtronic Inc. | Сити Клиник Сървисис ЕООД | 6000
12 | 12.2 | 4 | B12122040000031 | ICD-DR Fortify DR + Durata + Tendril STS | Saint Jude Medical Inc. | Булмед 2000 ЕООД | 6000
12 | 12.2 | 4 | B12122040000033 | ICD-DR Fortify Assura DR + Durata +Tendril STS | Saint Jude Medical Inc. | Булмед 2000 ЕООД | 6000
12 | 12.2 | 4 | B12122040000034 | ICD-DR Ellipse + Durata+ Tendril STS | Saint Jude Medical Inc. | Булмед 2000 ЕООД | 6000
12 | 12.2 | 4 | B12122040000035 | Lumax 540 DR-T + Protego + Safio | Biotronik SE & Co. KG | Биотроник България ЕООД | 6000
12 | 12.2 | 4 | B12122040000036 | Lumax 540 DR-T + Protego + Solia | Biotronik SE & Co. KG | Биотроник България ЕООД | 6000
12 | 12.2 | 4 | B12122040000039 | Iforia 3 DR-T + Protego + Safio | Biotronik SE & Co. KG | Биотроник България ЕООД | 6000
12 | 12.2 | 4 | B12122040000040 | Iforia 3 DR-T + Protego + Solia | Biotronik SE & Co. KG | Биотроник България ЕООД | 6000
12 | 12.2 | 4 | B12122040000041 | Iforia 5/7 DR-T + Protego + Safio | Biotronik SE & Co. KG | Биотроник България ЕООД | 6000
12 | 12.2 | 4 | B12122040000042 | Iforia 5/7 DR-T + Protego + Solia | Biotronik SE & Co. KG | Биотроник България ЕООД | 6000
12 | 12.2 | 4 | B12122040000043 | Ilesto 5/7 DR-T + Protego + Solia | Biotronik SE & Co. KG | Биотроник България ЕООД | 6000
12 | 12.2 | 4 | B12122040000044 | Itrevia 5/7 DR-T + Protego + Solia | Biotronik SE & Co. KG | Биотроник България ЕООД | 6000
12 | 12.2 | 4 | B12122040000045 | Iperia 5/7 DR-T + Protego + Solia | Biotronik SE & Co. KG | Биотроник България ЕООД | 6000
12 | 12.2 | 4 | B12122040000047 | Inlexa 3 DR-T + Protego + Safio | Biotronik SE & Co. KG | Биотроник България ЕООД | 6000
12 | 12.2 | 4 | B12122040000048 | Inlexa 3 DR-T + Protego + Solia | Biotronik SE & Co. KG | Биотроник България ЕООД | 6000
12 | 12.2 | 4 | B12122040000049 | Iforia 3 DR-T + Plexa + Safio | Biotronik SE & Co. KG | Биотроник България ЕООД | 6000
12 | 12.2 | 4 | B12122040000050 | Iforia 3 DR-T + Plexa + Solia | Biotronik SE & Co. KG | Биотроник България ЕООД | 6000
12 | 12.2 | 4 | B12122040000051 | Iforia 5/7 DR-T + Plexa + Safio | Biotronik SE & Co. KG | Биотроник България ЕООД | 6000
12 | 12.2 | 4 | B12122040000052 | Iforia 5/7 DR-T + Plexa + Solia | Biotronik SE & Co. KG | Биотроник България ЕООД | 6000
12 | 12.2 | 4 | B12122040000053 | Ilesto 5/7 DR-T + Plexa + Solia | Biotronik SE & Co. KG | Биотроник България ЕООД | 6000
12 | 12.2 | 4 | B12122040000054 | Itrevia 5/7 DR-T + Plexa + Solia | Biotronik SE & Co. KG | Биотроник България ЕООД | 6000
12 | 12.2 | 4 | B12122040000055 | Iperia 5/7 DR-T + Plexa + Solia | Biotronik SE & Co. KG | Биотроник България ЕООД | 6000
12 | 12.2 | 4 | B12122040000056 | Inlexa 3 DR-T + Plexa + Safio | Biotronik SE & Co. KG | Биотроник България ЕООД | 6000
12 | 12.2 | 4 | B12122040000057 | Inlexa 3 DR-T + Plexa + Solia | Biotronik SE & Co. KG | Биотроник България ЕООД | 6000
12 | 12 |  | Група | Ресинхронизираща система за стимулация и/или кардиовертер-дефибрилатор
12 | 12.2 |  | Подгрупа | Имплантируем кардиовертер дефибрилатор: ICD IRT + ICD/CRT-D/
12 | 12.2 | 5 | Група по технически изисквания | Двукухинни Кардиовертер Дефибрилатори ICD DR в комплект с електроди, съвместим с ЯМР изследване
12 | 12.2 | 5 | B12122050000007 | Evera MRI XT DR SureScan + Sprint Quatro Secure S/M/MRI SureScan + CapSure MRI | Medtronic Inc. | Интерагро 90 ЕООД | 6000
12 | 12.2 | 5 | B12122050000008 | Evera MRI S DR SureScan + Sprint Quatro Secure S/M/MRI SureScan + CapSure MRI | Medtronic Inc. | Интерагро 90 ЕООД | 6000
12 | 12.2 | 5 | B12122050000009 | Evera S DR MRI + Sprint Quattro Secure Lead + CapSureFix Novus MRI Surescan | Medtronic Inc. | Сити Клиник Сървисис ЕООД | 6000
12 | 12.2 | 5 | B12122050000010 | ICD-DR Fortify Assura DR + Durata +Tendril STS | Saint Jude Medical Inc. | Булмед 2000 ЕООД | 6000
12 | 12.2 | 5 | B12122050000012 | Iforia 5/7 DR-T ProMRI + Protego + Safio | Biotronik SE & Co. KG | Биотроник България ЕООД | 6000
12 | 12.2 | 5 | B12122050000013 | Iforia 5/7 DR-T ProMRI + Protego + Solia | Biotronik SE & Co. KG | Биотроник България ЕООД | 6000
12 | 12.2 | 5 | B12122050000014 | Ilesto 5/7 DR-T ProMRI + Protego + Solia | Biotronik SE & Co. KG | Биотроник България ЕООД | 6000
12 | 12.2 | 5 | B12122050000015 | Itrevia 5/7 DR-T ProMRI + Protego + Solia | Biotronik SE & Co. KG | Биотроник България ЕООД | 6000
12 | 12.2 | 5 | B12122050000016 | Iperia 5/7 DR-T ProMRI + Protego + Solia | Biotronik SE & Co. KG | Биотроник България ЕООД | 6000
12 | 12.2 | 5 | B12122050000018 | Inogen Mini ICD DR; Fineline II Sterox; Endotak Reliance 4-SITE | Boston Scientific Corp. | Маримпекс – 7 ЕООД | 6000
12 | 12.2 | 5 | B12122050000019 | Dynagen Mini ICD DR; Fineline II Sterox; Endotak Reliance 4-SITE | Boston Scientific Corp. | Маримпекс – 7 ЕООД | 6000
12 | 12.2 | 5 | B12122050000020 | Autogen Mini ICD DR; Fineline II Sterox; Endotak Reliance 4-SITE | Boston Scientific Corp. | Маримпекс – 7 ЕООД | 6000
12 | 12.2 | 5 | B12122050000021 | Intica 5 DR-T ProMRI + Protego + Safio | Biotronik SE & Co. KG | Биотроник България ЕООД | 6000
12 | 12.2 | 5 | B12122050000022 | Intica 5 DR-T ProMRI + Protego + Solia | Biotronik SE & Co. KG | Биотроник България ЕООД | 6000
12 | 12.2 | 5 | B12122050000023 | Iforia 5/7 DR-T ProMRI + Plexa + Safio | Biotronik SE & Co. KG | Биотроник България ЕООД | 6000
12 | 12.2 | 5 | B12122050000024 | Iforia 5/7 DR-T ProMRI + Plexa + Solia | Biotronik SE & Co. KG | Биотроник България ЕООД | 6000
12 | 12.2 | 5 | B12122050000025 | Ilesto 5/7 DR-T ProMRI + Plexa + Solia | Biotronik SE & Co. KG | Биотроник България ЕООД | 6000
12 | 12.2 | 5 | B12122050000026 | Itrevia 5/7 DR-T ProMRI + Plexa + Solia | Biotronik SE & Co. KG | Биотроник България ЕООД | 6000
12 | 12.2 | 5 | B12122050000027 | Iperia 5/7 DR-T ProMRI + Plexa + Solia | Biotronik SE & Co. KG | Биотроник България ЕООД | 6000
12 | 12.2 | 5 | B12122050000028 | Intica 5 DR-T ProMRI + Plexa + Solia | Biotronik SE & Co. KG | Биотроник България ЕООД | 6000
12 | 12 |  | Група | Ресинхронизираща система за стимулация и/или кардиовертер-дефибрилатор
12 | 12.2 |  | Подгрупа | Имплантируем кардиовертер дефибрилатор: ICD IRT + ICD/CRT-D/
12 | 12.2 | 6 | Група по технически изисквания | Пулс-генераторно устройство /реимплантация/
12 | 12.2 | 6 | B12122060000002 | ICD-DR Fortify Assura DR | Saint Jude Medical Inc. | Булмед 2000 ЕООД | 6000
12 | 12.2 | 6 | B12122060000003 | ICD-DR Fortify DR | Saint Jude Medical Inc. | Булмед 2000 ЕООД | 6000
12 | 12.2 | 6 | B12122060000005 | Maximo II DR | Medtronic Inc. | Сити Клиник Сървисис ЕООД | 6000
12 | 12.2 | 6 | B12122060000007 | Inogen Mini ICD DR; | Boston Scientific Corp. | Маримпекс – 7 ЕООД | 6000
12 | 12.2 | 6 | B12122060000010 | Lumax 540 DR-T | Biotronik SE & Co. KG | Биотроник България ЕООД | 6000
12 | 12.2 | 6 | B12122060000012 | Iforia 3 DR-T | Biotronik SE & Co. KG | Биотроник България ЕООД | 6000
12 | 12.2 | 6 | B12122060000013 | Iforia 5/7 DR-T | Biotronik SE & Co. KG | Биотроник България ЕООД | 6000
12 | 12.2 | 6 | B12122060000014 | Ilesto 5/7 DR-T | Biotronik SE & Co. KG | Биотроник България ЕООД | 6000
12 | 12.2 | 6 | B12122060000016 | Iforia 5/7 DR-T ProMRI | Biotronik SE & Co. KG | Биотроник България ЕООД | 6000
12 | 12.2 | 6 | B12122060000017 | Protecta DR | Medtronic Inc. | Сити Клиник Сървисис ЕООД | 6000
12 | 12.2 | 6 | B12122060000017 | Protecta DR | Medtronic Inc. | Интерагро 90 ЕООД | 6000
12 | 12.2 | 6 | B12122060000018 | Protecta XT DR | Medtronic Inc. | Интерагро 90 ЕООД | 6000
12 | 12.2 | 6 | B12122060000018 | Protecta XT DR | Medtronic Inc. | Сити Клиник Сървисис ЕООД | 6000
12 | 12.2 | 6 | B12122060000019 | Evera S DR | Medtronic Inc. | Сити Клиник Сървисис ЕООД | 6000
12 | 12.2 | 6 | B12122060000019 | Evera S DR | Medtronic Inc. | Интерагро 90 ЕООД | 6000
12 | 12.2 | 6 | B12122060000020 | Evera XT DR | Medtronic Inc. | Сити Клиник Сървисис ЕООД | 6000
12 | 12.2 | 6 | B12122060000020 | Evera XT DR | Medtronic Inc. | Интерагро 90 ЕООД | 6000
12 | 12.2 | 6 | B12122060000021 | Evera MRI XT DR SureScan | Medtronic Inc. | Интерагро 90 ЕООД | 6000
12 | 12.2 | 6 | B12122060000022 | Evera MRI S DR SureScan | Medtronic Inc. | Интерагро 90 ЕООД | 6000
12 | 12.2 | 6 | B12122060000023 | ICD-DR Ellipse | Saint Jude Medical Inc. | Булмед 2000 ЕООД | 6000
12 | 12.2 | 6 | B12122060000024 | Itrevia 5/7 DR-T | Biotronik SE & Co. KG | Биотроник България ЕООД | 6000
12 | 12.2 | 6 | B12122060000025 | Iperia 5/7 DR-T | Biotronik SE & Co. KG | Биотроник България ЕООД | 6000
12 | 12.2 | 6 | B12122060000027 | Itrevia 5/7 DR-T ProMRI | Biotronik SE & Co. KG | Биотроник България ЕООД | 6000
12 | 12.2 | 6 | B12122060000028 | Iperia 5/7 DR-T ProMRI | Biotronik SE & Co. KG | Биотроник България ЕООД | 6000
12 | 12.2 | 6 | B12122060000030 | Dynagen Mini ICD DR | Boston Scientific Corp. | Маримпекс – 7 ЕООД | 6000
12 | 12.2 | 6 | B12122060000031 | Autogen Mini ICD DR | Boston Scientific Corp. | Маримпекс – 7 ЕООД | 6000
12 | 12.2 | 6 | B12122060000032 | Emblem S-ICD Pulse Generator | Boston Scientific Corp. | Маримпекс – 7 ЕООД | 6000
12 | 12.2 | 6 | B12122060000033 | Evera S DR MRI | Medtronic Inc. | Сити Клиник Сървисис ЕООД | 6000
12 | 12.2 | 6 | B12122060000034 | Inlexa 3 DR-T | Biotronik SE & Co. KG | Биотроник България ЕООД | 6000
12 | 12.2 | 6 | B12122060000035 | Intica 5 DR-T ProMRI | Biotronik SE & Co. KG | Биотроник България ЕООД | 6000
12 | 12.2 | 6 | B12122060000036 | PLATINIUM DR - DF1 | Sorin CRM SAS | Медитраст ЕООД | 6000
12 | 12.2 | 6 | B12122060000037 | PLATINIUM DR – DF4 | Sorin CRM SAS | Медитраст ЕООД | 6000
12 | 12 |  | Група | Ресинхронизираща система за стимулация и/или кардиовертер-дефибрилатор
12 | 12.2 |  | Подгрупа | Имплантируем кардиовертер дефибрилатор: ICD IRT + ICD/CRT-D/
12 | 12.2 | 7 | Група по технически изисквания | Кардиовертер дефибрилатор с Ресинхронизираща система за стимулация CRT-D в комплект с електроди
12 | 12.2 | 7 | B12122070000010 | Viva Quad XT CRT-D + Attain Ability Plus + Sprint Quattro Secure Lead + CapSureFix Novus MRI Surescan + Attain Command LHDS + Attain Venogram Balloon Catheter | Medtronic Inc. | Сити Клиник Сървисис ЕООД | 6000
12 | 12.2 | 7 | B12122070000013 | Inogen CRT-D DF4 IS1; Fineline II Sterox; Endotak Reliance 4-SITE; Easytrack | Boston Scientific Corp. | Маримпекс – 7 ЕООД | 6000
12 | 12.2 | 7 | B12122070000014 | Inogen CRT-D DF4 IS1; Fineline II Sterox; Endotak Reliance 4-SITE; Acuity Streeable | Boston Scientific Corp. | Маримпекс – 7 ЕООД | 6000
12 | 12.2 | 7 | B12122070000026 | Iforia 3 HF-T + Linox Smart (ProMRI) + Sentus + Solia | Biotronik SE & Co. KG | Биотроник България ЕООД | 6000
12 | 12.2 | 7 | B12122070000032 | Protecta CRT-D + Sprint Quatro/S/M/MRI + CapSure/MRI + Аttain Ability/Stability/MRI | Medtronic Inc. | Интерагро 90 ЕООД | 6000
12 | 12.2 | 7 | B12122070000033 | Protecta XT CRT-D + Sprint Quatro/S/M/MRI + CapSure/MRI + Аttain Ability/Stability/MRI | Medtronic Inc. | Интерагро 90 ЕООД | 6000
12 | 12.2 | 7 | B12122070000034 | Brava Quad CRT-D + Sprint Quatro/S/M/MRI + CapSure/MRI + Attain Performa/MRI | Medtronic Inc. | Интерагро 90 ЕООД | 6000
12 | 12.2 | 7 | B12122070000035 | Viva Quad S CRT-D + Sprint Quatro/S/M/MRI + CapSure/MRI + Attain Performa/MRI | Medtronic Inc. | Интерагро 90 ЕООД | 6000
12 | 12.2 | 7 | B12122070000036 | Viva Quad XT CRT-D + Sprint Quatro/S/M/MRI + CapSure/MRI + Attain Performa/MRI | Medtronic Inc. | Интерагро 90 ЕООД | 6000
12 | 12.2 | 7 | B12122070000037 | Maximo II CRT-D + Attain Ability Plus + Sprint Quattro Secure Lead + CapSureFix Novus MRI Surescan + Attain Command LHDS + Attain Venogram Balloon Catheter | Medtronic Inc. | Сити Клиник Сървисис ЕООД | 6000
12 | 12.2 | 7 | B12122070000038 | Protecta CRT-D + Attain Ability Plus + Sprint Quattro Secure Lead + CapSureFix Novus MRI Surescan + Attain Command LHDS + Attain Venogram Balloon Catheter | Medtronic Inc. | Сити Клиник Сървисис ЕООД | 6000
12 | 12.2 | 7 | B12122070000039 | Brava Quad CRT-D + Attain Ability Plus + Sprint Quattro Secure Lead + CapSureFix Novus MRI Surescan + Attain Command LHDS + Attain Venogram Balloon Catheter | Medtronic Inc. | Сити Клиник Сървисис ЕООД | 6000
12 | 12.2 | 7 | B12122070000040 | Viva Quad S CRT-D + Attain Ability Plus + Sprint Quattro Secure Lead + CapSureFix Novus MRI Surescan + Attain Command LHDS + Attain Venogram Balloon Catheter | Medtronic Inc. | Сити Клиник Сървисис ЕООД | 6000
12 | 12.2 | 7 | B12122070000041 | Protecta CRT-D + Sprint Quatro/S/M/MRI + CapSure/MRI + Epicardial CapSure 4968 | Medtronic Inc. | Интерагро 90 ЕООД | 6000
12 | 12.2 | 7 | B12122070000042 | Protecta XT CRT-D + Sprint Quatro/S/M/MRI + CapSure/MRI + Epicardial CapSure 4968 | Medtronic Inc. | Интерагро 90 ЕООД | 6000
12 | 12.2 | 7 | B12122070000043 | CRT –D Unify + Durata+ Quickflex micro+ Tendril STS + CPS | Saint Jude Medical Inc. | Булмед 2000 ЕООД | 6000
12 | 12.2 | 7 | B12122070000045 | CRT –D Unify Quadra + Durata+ Quartet+ Tendril STS+ CPS | Saint Jude Medical Inc. | Булмед 2000 ЕООД | 6000
12 | 12.2 | 7 | B12122070000046 | CRT –D Unify Assura + Durata+ Quickflex micro + Tendril STS + CPS | Saint Jude Medical Inc. | Булмед 2000 ЕООД | 6000
12 | 12.2 | 7 | B12122070000047 | CRT –D Quadra Assura + Durata+ Quartet + Tendril STS +CPS | Saint Jude Medical Inc. | Булмед 2000 ЕООД | 6000
12 | 12.2 | 7 | B12122070000049 | CRT –D Quadra Assura MP + Durata+ Quartet +Tendril STS +CPS | Saint Jude Medical Inc. | Булмед 2000 ЕООД | 6000
12 | 12.2 | 7 | B12122070000050 | Lumax 540 HF-T + Protego + Sentus + Safio | Biotronik SE & Co. KG | Биотроник България ЕООД | 6000
12 | 12.2 | 7 | B12122070000051 | Lumax 540 HF-T + Protego + Sentus + Solia | Biotronik SE & Co. KG | Биотроник България ЕООД | 6000
12 | 12.2 | 7 | B12122070000054 | Iforia 3 HF-T + Protego + Sentus + Safio | Biotronik SE & Co. KG | Биотроник България ЕООД | 6000
12 | 12.2 | 7 | B12122070000055 | Iforia 3 HF-T + Protego + Sentus + Solia | Biotronik SE & Co. KG | Биотроник България ЕООД | 6000
12 | 12.2 | 7 | B12122070000056 | Iforia 5/7 HF-T + Protego + Sentus + Safio | Biotronik SE & Co. KG | Биотроник България ЕООД | 6000
12 | 12.2 | 7 | B12122070000057 | Iforia 5/7 HF-T + Protego + Sentus + Solia | Biotronik SE & Co. KG | Биотроник България ЕООД | 6000
12 | 12.2 | 7 | B12122070000058 | Ilesto 5/7 HF-T + Protego + Sentus + Solia | Biotronik SE & Co. KG | Биотроник България ЕООД | 6000
12 | 12.2 | 7 | B12122070000059 | Itrevia 5/7 HF-T + Protego + Sentus + Solia | Biotronik SE & Co. KG | Биотроник България ЕООД | 6000
12 | 12.2 | 7 | B12122070000060 | Iperia 5/7 HF-T + Protego + Sentus + Solia | Biotronik SE & Co. KG | Биотроник България ЕООД | 6000
12 | 12.2 | 7 | B12122070000062 | Protecta XT CRT-D + Attain Ability Plus + Sprint Quattro Secure Lead + CapSureFix Novus MRI Surescan + Attain Command LHDS + Attain Venogram Balloon Catheter | Medtronic Inc. | Сити Клиник Сървисис ЕООД | 6000
12 | 12.2 | 7 | B12122070000065 | Protecta CRT-D + Sprint Quatro/S/M/MRI + Аttain Ability/Stability/MRI | Medtronic Inc. | Интерагро 90 ЕООД | 6000
12 | 12.2 | 7 | B12122070000066 | Protecta CRT-D + Sprint Quatro/S/M/MRI + Epicardial CapSure 4968 | Medtronic Inc. | Интерагро 90 ЕООД | 6000
12 | 12.2 | 7 | B12122070000067 | Protecta CRT-D + Sprint Quatro/S/M/MRI + 6996EQ | Medtronic Inc. | Интерагро 90 ЕООД | 6000
12 | 12.2 | 7 | B12122070000068 | Protecta XT CRT-D + Sprint Quatro/S/M/MRI + CapSure/MRI + 6996EQ | Medtronic Inc. | Интерагро 90 ЕООД | 6000
12 | 12.2 | 7 | B12122070000069 | Inlexa 3 HF-T + Protego + Sentus + Safio | Biotronik SE & Co. KG | Биотроник България ЕООД | 6000
12 | 12.2 | 7 | B12122070000070 | Inlexa 3 HF-T + Protego + Sentus + Solia | Biotronik SE & Co. KG | Биотроник България ЕООД | 6000
12 | 12.2 | 7 | B12122070000071 | Iforia 3 HF-T + Plexa + Sentus + Safio | Biotronik SE & Co. KG | Биотроник България ЕООД | 6000
12 | 12.2 | 7 | B12122070000072 | Iforia 3 HF-T + Plexa + Sentus + Solia | Biotronik SE & Co. KG | Биотроник България ЕООД | 6000
12 | 12.2 | 7 | B12122070000073 | Iforia 5/7 HF-T + Plexa + Sentus + Safio | Biotronik SE & Co. KG | Биотроник България ЕООД | 6000
12 | 12.2 | 7 | B12122070000074 | Iforia 5/7 HF-T + Plexa + Sentus + Solia | Biotronik SE & Co. KG | Биотроник България ЕООД | 6000
12 | 12.2 | 7 | B12122070000075 | Ilesto 5/7 HF-T + Plexa + Sentus + Solia | Biotronik SE & Co. KG | Биотроник България ЕООД | 6000
12 | 12.2 | 7 | B12122070000076 | Itrevia 5/7 HF-T + Plexa + Sentus + Solia | Biotronik SE & Co. KG | Биотроник България ЕООД | 6000
12 | 12.2 | 7 | B12122070000077 | Iperia 5/7 HF-T + Plexa + Sentus + Solia | Biotronik SE & Co. KG | Биотроник България ЕООД | 6000
12 | 12.2 | 7 | B12122070000078 | Inlexa 3 HF-T + Plexa + Sentus + Safio | Biotronik SE & Co. KG | Биотроник България ЕООД | 6000
12 | 12.2 | 7 | B12122070000079 | Inlexa 3 HF-T + Plexa + Sentus + Solia | Biotronik SE & Co. KG | Биотроник България ЕООД | 6000
12 | 12 |  | Група | Ресинхронизираща система за стимулация и/или кардиовертер-дефибрилатор
12 | 12.2 |  | Подгрупа | Имплантируем кардиовертер дефибрилатор: ICD IRT + ICD/CRT-D/
12 | 12.2 | 8 | Група по технически изисквания | Кардиовертер дефибрилатор с Ресинхронизираща системама за стимулация CRT-D, в комплект с електроди, съвместими с ЯМР изследване.
12 | 12.2 | 8 | B12122080000006 | CRT –D Quadra Assura + Durata+ Quartet + Tendril STS +CPS | Saint Jude Medical Inc. | Булмед 2000 ЕООД | 6000
12 | 12.2 | 8 | B12122080000007 | CRT –D Quadra Assura MP + Durata+ Quartet + Tendril STS +CPS | Saint Jude Medical Inc. | Булмед 2000 ЕООД | 6000
12 | 12.2 | 8 | B12122080000009 | Iforia 5/7 HF-T ProMRI+ Protego + Sentus + Solia | Biotronik SE & Co. KG | Биотроник България ЕООД | 6000
12 | 12.2 | 8 | B12122080000010 | Itrevia 5/7 HF-T ProMRI + Protego + Sentus + Solia | Biotronik SE & Co. KG | Биотроник България ЕООД | 6000
12 | 12.2 | 8 | B12122080000011 | Iperia 5/7 HF-T ProMRI + Protego + Sentus + Solia | Biotronik SE & Co. KG | Биотроник България ЕООД | 6000
12 | 12.2 | 8 | B12122080000013 | Inogen X4 CRT-D DF4 IS4; Fineline II Sterox; Endotak Reliance 4-SITE; Acuity X4 | Boston Scientific Corp. | Маримпекс – 7 ЕООД | 6000
12 | 12.2 | 8 | B12122080000014 | Dynagen X4 CRT-D DF4 IS4; Fineline II Sterox; Endotak Reliance 4-SITE; Acuity X4 | Boston Scientific Corp. | Маримпекс – 7 ЕООД | 6000
12 | 12.2 | 8 | B12122080000015 | Autogen X4 CRT-D DF4 IS4; Fineline II Sterox; Endotak Reliance 4-SITE; Acuity X4 | Boston Scientific Corp. | Маримпекс – 7 ЕООД | 6000
12 | 12.2 | 8 | B12122080000016 | Intica 5 HF-T ProMRI + Plexa + Sentus + Solia | Biotronik SE & Co. KG | Биотроник България ЕООД | 6000
12 | 12.2 | 8 | B12122080000017 | Intica 5 HF-T ProMRI + Protego + Sentus + Solia | Biotronik SE & Co. KG | Биотроник България ЕООД | 6000
12 | 12.2 | 8 | B12122080000018 | Compia MRI QUAD CRT-D +Sprint Quatro/S/M/MRI + CapSure/MRI + Attain Performa/MRI | Medtronic Inc. | Интерагро 90 ЕООД | 6000
12 | 12.2 | 8 | B12122080000019 | Amplia MRI CRT-D+ Sprint Quatro/S/M/MRI + CapSure/MRI + Аttain Ability/Stability/MRI | Medtronic Inc. | Интерагро 90 ЕООД | 6000
12 | 12.2 | 8 | B12122080000020 | Amplia MRI QUAD CRT-D +Sprint Quatro/S/M/MRI + CapSure/MRI + Attain Performa/MRI | Medtronic Inc. | Интерагро 90 ЕООД | 6000
12 | 12.2 | 8 | B12122080000021 | Claria MRI CRT-D+ Sprint Quatro/S/M/MRI + CapSure/MRI + Аttain Ability/Stability/MRI | Medtronic Inc. | Интерагро 90 ЕООД | 6000
12 | 12.2 | 8 | B12122080000022 | Claria MRI QUAD CRT-D + Sprint Quatro/S/M/MRI + CapSure/MRI + Attain Performa/MRI | Medtronic Inc. | Интерагро 90 ЕООД | 6000
12 | 12.2 | 8 | B12122080000023 | Compia MRI™ Quad CRT-D SureScan™+ Attain Ability Plus + Sprint Quattro Secure Lead + CapSureFix Novus MRI Surescan + Attain Command LHDS + Attain Venogram Balloon Catheter | Medtronic Inc. | Сити Клиник Сървисис ЕООД | 6000
12 | 12.2 | 8 | B12122080000024 | Claria MRI™ Quad CRT-D SureScan™ + Attain Ability Plus + Sprint Quattro Secure Lead + CapSureFix Novus MRI Surescan + Attain Command LHDS + Attain Venogram Balloon Catheter | Medtronic Inc. | Сити Клиник Сървисис ЕООД | 6000
12 | 12 |  | Група | Ресинхронизираща система за стимулация и/или кардиовертер-дефибрилатор
12 | 12.2 |  | Подгрупа | Имплантируем кардиовертер дефибрилатор: ICD IRT + ICD/CRT-D/
12 | 12.2 | 9 | Група по технически изисквания | Пулс-генераторно устройство /реимплантация/
12 | 12.2 | 9 | B12122090000001 | CRT –D Quadra Assura | Saint Jude Medical Inc. | Булмед 2000 ЕООД | 6000
12 | 12.2 | 9 | B12122090000002 | CRT –D Unify Assura | Saint Jude Medical Inc. | Булмед 2000 ЕООД | 6000
12 | 12.2 | 9 | B12122090000003 | CRT –D Unify | Saint Jude Medical Inc. | Булмед 2000 ЕООД | 6000
12 | 12.2 | 9 | B12122090000004 | CRT –D Unify Quadra | Saint Jude Medical Inc. | Булмед 2000 ЕООД | 6000
12 | 12.2 | 9 | B12122090000007 | Maximo II CRT-D | Medtronic Inc. | Сити Клиник Сървисис ЕООД | 6000
12 | 12.2 | 9 | B12122090000009 | Inogen CRT-D DF4 IS1 | Boston Scientific Corp. | Маримпекс – 7 ЕООД | 6000
12 | 12.2 | 9 | B12122090000010 | Inogen X4 CRT-D DF4 IS4 | Boston Scientific Corp. | Маримпекс – 7 ЕООД | 6000
12 | 12.2 | 9 | B12122090000012 | Lumax 540 HF-T | Biotronik SE & Co. KG | Биотроник България ЕООД | 6000
12 | 12.2 | 9 | B12122090000014 | Iforia 3 HF-T | Biotronik SE & Co. KG | Биотроник България ЕООД | 6000
12 | 12.2 | 9 | B12122090000015 | Iforia 5/7 HF-T | Biotronik SE & Co. KG | Биотроник България ЕООД | 6000
12 | 12.2 | 9 | B12122090000016 | Ilesto 5/7 HF-T | Biotronik SE & Co. KG | Биотроник България ЕООД | 6000
12 | 12.2 | 9 | B12122090000017 | Iforia 5/7 HF-T ProMRI | Biotronik SE & Co. KG | Биотроник България ЕООД | 6000
12 | 12.2 | 9 | B12122090000018 | Protecta CRT-D | Medtronic Inc. | Интерагро 90 ЕООД | 6000
12 | 12.2 | 9 | B12122090000018 | Protecta CRT-D | Medtronic Inc. | Сити Клиник Сървисис ЕООД | 6000
12 | 12.2 | 9 | B12122090000019 | Protecta XT CRT-D | Medtronic Inc. | Интерагро 90 ЕООД | 6000
12 | 12.2 | 9 | B12122090000020 | Brava Quad CRT-D | Medtronic Inc. | Интерагро 90 ЕООД | 6000
12 | 12.2 | 9 | B12122090000020 | Brava Quad CRT-D | Medtronic Inc. | Сити Клиник Сървисис ЕООД | 6000
12 | 12.2 | 9 | B12122090000021 | Viva Quad S CRT-D | Medtronic Inc. | Интерагро 90 ЕООД | 6000
12 | 12.2 | 9 | B12122090000021 | Viva Quad S CRT-D | Medtronic Inc. | Сити Клиник Сървисис ЕООД | 6000
12 | 12.2 | 9 | B12122090000022 | Viva Quad XT CRT-D | Medtronic Inc. | Интерагро 90 ЕООД | 6000
12 | 12.2 | 9 | B12122090000022 | Viva Quad XT CRT-D | Medtronic Inc. | Сити Клиник Сървисис ЕООД | 6000
12 | 12.2 | 9 | B12122090000023 | Iperia 5/7 HF-T | Biotronik SE & Co. KG | Биотроник България ЕООД | 6000
12 | 12.2 | 9 | B12122090000025 | Itrevia 5/7 HF-T ProMRI | Biotronik SE & Co. KG | Биотроник България ЕООД | 6000
12 | 12.2 | 9 | B12122090000026 | Iperia 5/7 HF-T ProMRI | Biotronik SE & Co. KG | Биотроник България ЕООД | 6000
12 | 12.2 | 9 | B12122090000028 | Dynagen X4 CRT-D DF4 IS4 | Boston Scientific Corp. | Маримпекс – 7 ЕООД | 6000
12 | 12.2 | 9 | B12122090000029 | Autogen X4 CRT-D DF4 IS4 | Boston Scientific Corp. | Маримпекс – 7 ЕООД | 6000
12 | 12.2 | 9 | B12122090000030 | CRT –D Quadra Assura MP | Saint Jude Medical Inc. | Булмед 2000 ЕООД | 6000
12 | 12.2 | 9 | B12122090000031 | Itrevia 5/7 HF-T | Biotronik SE & Co. KG | Биотроник България ЕООД | 6000
12 | 12.2 | 9 | B12122090000032 | Compia MRI QUAD CRT-D | Medtronic Inc. | Интерагро 90 ЕООД | 6000
12 | 12.2 | 9 | B12122090000033 | Amplia MRI CRT-D | Medtronic Inc. | Интерагро 90 ЕООД | 6000
12 | 12.2 | 9 | B12122090000034 | Amplia MRI QUAD CRT-D | Medtronic Inc. | Интерагро 90 ЕООД | 6000
12 | 12.2 | 9 | B12122090000035 | Claria MRI CRT-D | Medtronic Inc. | Интерагро 90 ЕООД | 6000
12 | 12.2 | 9 | B12122090000036 | Claria MRI QUAD CRT-D | Medtronic Inc. | Интерагро 90 ЕООД | 6000
12 | 12.2 | 9 | B12122090000037 | Protecta XT CRT-D | Medtronic Inc. | Сити Клиник Сървисис ЕООД | 6000
12 | 12.2 | 9 | B12122090000038 | Compia MRI™ Quad CRT-D SureScan™ | Medtronic Inc. | Сити Клиник Сървисис ЕООД | 6000
12 | 12.2 | 9 | B12122090000039 | Claria MRI™ Quad CRT-D SureScan™ | Medtronic Inc. | Сити Клиник Сървисис ЕООД | 6000
12 | 12.2 | 9 | B12122090000040 | Inlexa 3 HF-T | Biotronik SE & Co. KG | Биотроник България ЕООД | 6000
12 | 12.2 | 9 | B12122090000041 | Intica 5 HF-T ProMRI | Biotronik SE & Co. KG | Биотроник България ЕООД | 6000
12 | 12.2 | 9 | B12122090000042 | PLATINIUM CRT-D | Sorin CRM SAS | Медитраст ЕООД | 6000
13 | 13 |  | Група | Устройство за механично подпомагане на циркулацията
13 | 13 | 1 | Група по технически изисквания | Устройства с аксиален кръвоток
13 | 13 | 1 | B13130010000001 | INCOR Implantable Left Ventricular Assist Device | Berlin Heart GmbH | Медикард ООД | 160000 | Решение №РД-НС-04-79/20.06.2017г.
13 | 13 | 1 | B13130010000002 | Система за подпомагане на лява камера Торатек ХартМейт ІІ (HeartMate II LVAS Implant KIT), окомплектована със системен контролер, стерилен (HeartMate System Controller) | Thoratec Coropration | Медилон ЕООД | 160000
13 | 13 | 1 | B13130010000002 | HeartMate II - Левовентрикуларна поддържаща система/ HeartMate II LVAS Implant Kit | Thoratec Coropration | Булмед 2000 ЕООД | 160000
13 | 13 | 1 | B13130010000003 | HeartMate III- Система лявокамерна циркулаторна поддръжка/ HeartMate III LVAS Implant Kit | Thoratec Coropration | Булмед 2000 ЕООД | 160000
13 | 13 |  | Група | Устройство за механично подпомагане на циркулацията
13 | 13 | 2 | Група по технически изисквания | Моновентрикуларни устройства с пулсативен ток
13 | 13 | 2 | B13130020000001 | EXCOR – Implant package, Adults, Uni-ventricular (UniVAD) | Berlin Heart GmbH | Медикард ООД | 130000 | Решение №РД-НС-04-79/20.06.2017г.
13 | 13 |  | Група | Устройство за механично подпомагане на циркулацията
13 | 13 | 3 | Група по технически изисквания | Бивентрикуларни устройства с пулсативен ток
13 | 13 | 3 | B13130030000001 | EXCOR – Implant package, Adults, Bi-ventricular (BVAD) | Berlin Heart GmbH | Медикард ООД | 210000 | Решение №РД-НС-04-79/20.06.2017г.
14 | 14 |  | Група | Транскатетърни клапни протези /ТКП/
14 | 14 | 1 | Група по технически изисквания | ТКП за аортна позиция с антифосфолпидно покритие
14 | 14 | 1 | C14140010000001 | Edwards SAPIEN XT™ Transcatheter Heart Valve | Edwards Lifesciences LLC | Медимаг ЕООД | 50000
14 | 14 | 1 | C14140010000003 | LOTUS TAVR | Boston Scientific Corp. | Маримпекс – 7 ЕООД | 50000
14 | 14 | 1 | C14140010000004 | Portico Transcatheter Aortic Heart Valve | Saint Jude Medical Inc. | Булмед 2000 ЕООД | 50000
14 | 14 | 1 | C14140010000007 | LOTUS Edge Valve System | Boston Scientific Corp. | Маримпекс – 7 ЕООД | 50000
14 | 14 |  | Група | Транскатетърни клапни протези /ТКП/
14 | 14 | 2 | Група по технически изисквания | ТКП за аортна позиция с антиминерализационна обработка от трето поколение
14 | 14 | 2 | C14140020000001 | Medtronic CoreValve System | Medtronic Inc. | Интерагро 90 ЕООД | 50000
14 | 14 | 2 | C14140020000001 | Medtronic CoreValve System | Medtronic Inc. | Сити Клиник Сървисис ЕООД | 50000
14 | 14 | 2 | C14140020000006 | Edwards SAPIEN 3™ Transcatheter Heart Valve | Edwards Lifesciences LLC | Медимаг ЕООД | 50000
14 | 14 | 2 | C14140020000007 | Medtronic CoreValve Evolut R System | Medtronic Inc. | Интерагро 90 ЕООД | 50000
14 | 14 | 2 | C14140020000007 | Medtronic CoreValve Evolut R System | Medtronic Inc. | Сити Клиник Сървисис ЕООД | 50000
14 | 14 |  | Група | Транскатетърни клапни протези /ТКП/
14 | 14 | 3 | Група по технически изисквания | ТКП за временно пулмонално клапно протезиране
14 | 14 | 3 | C14140030000001 | MelodyTM Transcatheter Pulmonary Valve | Medtronic Inc. | Интерагро 90 ЕООД | 50000
14 | 14 | 3 | C14140030000001 | MelodyTM Transcatheter Pulmonary Valve | Medtronic Inc. | Сити Клиник Сървисис ЕООД | 50000
15 | 15 |  | Група | Медицински изделия за неврохирургично лечение на мозъчно-съдови заболявания
15 | 15.1 |  | Подгрупа | Сет за емболизация на мозъчни аневризми, прилаган в неврохирургията: включващ 1 бр. микрокатетър, 1 бр. микроводач, 5 бр. платинена спирали
15 | 15.1 | 1 | Група по технически изисквания | С допълнителна система за вторично отделяне на спиралите
15 | 15.1 | 1 | N15151010000013 | Microcatheters Excelsior 1018 & SL-10 Microcatheters Tracker-17 Microcatheters Excelsior XT-27 Guidewires TRANSEND Guidewires Synchro .014 & .010 Guidewires Synchro 2 Target Detachable Coils Matrix2 Detachable Coils InZone 2,0 Detachment System | Stryker Neurovascular | Маримпекс – 7 ЕООД | 10000
15 | 15.1 | 1 | N15151010000014 | Prowler или Prowler Select; Neuroscout; Micrusphere или Deltapaq или Deltaplush или Ultipaq или Agility или Trupush или Trufill или Orbit Galaxy или Cashmere или Prestidio или Helipaq, Envoy | Johnson&Johnson – DePuySynthes | Ортосинтез – 1 ЕООД | 10000
15 | 15.1 | 1 | N15151010000015 | Микрокатетър: Headway, Микроводач: Traxcess, Платинени спирали: MicroPlex Cosmos Complex Coils/MicroPlex Compass Complex Coils/Microplex Complex Coils/VFC Versatile Range Fill Coils/MicroPlex Helical Coils/MicroPlex HyperSoft Coils/HydroFrame/HydroSoft/ HydroCoil/HydroFill, Система за отделяне: V-Grip | MicroVention | Вега Медикал EООД | 10000
15 | 15.1 | 1 | N15151010000017 | Микрокатетри-Echelon/Rebar/Navien; Микроводачи- Silverspeed/Mirage/X-celerator/Avigo; Платинени спирали-Axium 3D/Axium Helix/Axium Prime | Medtronic Inc. | РСР ЕООД | 10000
15 | 15 |  | Група | Медицински изделия за неврохирургично лечение на мозъчно-съдови заболявания
15 | 15.1 |  | Подгрупа | Сет за емболизация на мозъчни аневризми, прилаган в неврохирургията: включващ 1 бр. микрокатетър, 1 бр. микроводач, 5 бр. платинена спирали
15 | 15.1 | 2 | Група по технически изисквания | Без допълнителна система за вторично отделяне на спиралите
15 | 15.1 | 2 | N15151020000001 | System inc.: MAGIC/MARCO/LASSOO/BALTACCI/VASCO+/SONIC;STEEL/HYBRID/ SORCERER; MDS; CASASCO/FARGO/CORAIL+/ ; Micro guide wires STEEL/HYBRID/SORCERER/RIDER NEURO; MDS detschable platinium coilL | Balt Extrusion S.A.S / Balton Sp. Z.o.o. | Профимедика ЕООД | 10000
15 | 15.1 | 2 | N15151020000013 | Prowler или Prowler Select; Neuroscout; Micrusphere или Deltapaq или Deltaplush или Ultipaq или Agility или Trupush или Trufill или Orbit Galaxy или Cashmere или Prestidio или Helipaq | Johnson&Johnson – DePuySynthes | Ортосинтез – 1 ЕООД | 10000
15 | 15.1 | 2 | N15151020000014 | Микрокатетър: Headway, Микроводач: Traxcess, Платинени спирали: MicroPlex Cosmos Complex Coils/MicroPlex Compass Complex Coils/Microplex Complex Coils/VFC Versatile Range Fill Coils/MicroPlex Helical Coils/MicroPlex HyperSoft Coils/HydroFrame/HydroSoft/ HydroCoil/HydroFill | MicroVention | Вега Медикал EООД | 10000
15 | 15 |  | Група | Медицински изделия за неврохирургично лечение на мозъчно-съдови заболявания
15 | 15.2 |  | Подгрупа | Емболизация на комплексни мозъчни аневризми
15 | 15.2 | 1 | Група по технически изисквания | Балон за асистиране на койлинга
15 | 15.2 | 1 | N15156010000001 | HyperGlide | Medtronic Inc. | РСР ЕООД | 2200
15 | 15.2 | 1 | N15156010000002 | Hyperform | Medtronic Inc. | РСР ЕООД | 2200
15 | 15.2 | 1 | N15156010000003 | Scepter | MicroVention | Вега Медикал EООД | 2200
15 | 15.2 | 1 | N15156010000004 | Embolization Latex Detachable Balloons “GOLDBALLOON - балон за асистиране на койлинга | Balt Extrusion S.A.S / Balton Sp. Z.o.o. | Профимедика ЕООД | 2200
15 | 15.2 | 1 | N15156010000005 | Ascent occlusion balloon cartheter | Johnson&Johnson – DePuySynthes | Ортосинтез – 1 ЕООД | 2200
15 | 15.2 | 1 | N15156010000006 | TransForm Occlusion Ballon Catheter | Stryker Neurovascular | Маримпекс – 7 ЕООД | 2200
15 | 15.2 | 1 | N15156010000007 | pITA Rapid Exchange Neurovascular PTA Balloon catheter | Phenox GmbH | ТИНК ТАНК ЕООД | 2200
15 | 15 |  | Група | Медицински изделия за неврохирургично лечение на мозъчно-съдови заболявания
15 | 15.2 |  | Подгрупа | Емболизация на комплексни мозъчни аневризми
15 | 15.2 | 2 | Група по технически изисквания | Стент за асистиране на койлинга
15 | 15.2 | 2 | N15156020000001 | Solitaire AB | Medtronic Inc. | РСР ЕООД | 10000
15 | 15.2 | 2 | N15156020000002 | Barrel | Medtronic Inc. | РСР ЕООД | 10000
15 | 15.2 | 2 | N15156020000003 | LVIS | MicroVention | Вега Медикал EООД | 10000
15 | 15.2 | 2 | N15156020000004 | LVIS Jr. | MicroVention | Вега Медикал EООД | 10000
15 | 15.2 | 2 | N15156020000005 | Self expandable intracranial stent LEO+/LEO+Baby | Balt Extrusion S.A.S / Balton Sp. Z.o.o. | Профимедика ЕООД | 10000
15 | 15.2 | 2 | N15156020000006 | Enterprise 2 | Johnson&Johnson – DePuySynthes | Ортосинтез – 1 ЕООД | 10000
15 | 15.2 | 2 | N15156020000007 | NeuformEZ Stent System | Stryker Neurovascular | Маримпекс – 7 ЕООД | 10000
15 | 15.2 | 2 | N15156020000008 | Neuroform3 Microdelivery Stent System | Stryker Neurovascular | Маримпекс – 7 ЕООД | 10000
15 | 15.2 | 2 | N15156020000009 | pCONus Bifurcation Aneurysm Implant | Phenox GmbH | ТИНК ТАНК ЕООД | 10000
15 | 15.2 | 2 | N15156020000010 | Pulse Rider | Johnson&Johnson – DePuySynthes | Ортосинтез – 1 ЕООД | 10000
15 | 15.2 | 2 | N15156020000011 | Comaneci | Rapid Medical Ltd. | ЕТ Володя Игнатов В енд В | 10000
15 | 15.2 | 2 | N15156020000012 | Comaneci Petit | Rapid Medical Ltd. | ЕТ Володя Игнатов В енд В | 10000
15 | 15.2 | 2 | N15156020000013 | Comaneci 17 | Rapid Medical Ltd. | ЕТ Володя Игнатов В енд В | 10000
15 | 15 |  | Група | Медицински изделия за неврохирургично лечение на мозъчно-съдови заболявания
15 | 15.2 |  | Подгрупа | Емболизация на комплексни мозъчни аневризми
15 | 15.2 | 3 | Група по технически изисквания | Устройство за отклоняване на кръвния поток
15 | 15.2 | 3 | N15156030000002 | Pipeline Flex | Medtronic Inc. | РСР ЕООД | 10000
15 | 15.2 | 3 | N15156030000003 | FRED | MicroVention | Вега Медикал EООД | 10000
15 | 15.2 | 3 | N15156030000004 | FRED Jr. | MicroVention | Вега Медикал EООД | 10000
15 | 15.2 | 3 | N15156030000005 | Self expandable flow diverting intracerebral stent SILK/SILK+ | Balt Extrusion S.A.S / Balton Sp. Z.o.o. | Профимедика ЕООД | 10000
15 | 15.2 | 3 | N15156030000006 | Surpass Flow Diverter | Stryker Neurovascular | Маримпекс – 7 ЕООД | 10000
15 | 15.2 | 3 | N15156030000007 | p 64 Flow Modulation Device | Phenox GmbH | ТИНК ТАНК ЕООД | 10000
15 | 15.2 | 3 | N15156030000008 | Medina | Medtronic Inc. | РСР ЕООД | 10000
15 | 15 |  | Група | Медицински изделия за неврохирургично лечение на мозъчно-съдови заболявания
15 | 15.2 |  | Подгрупа | Емболизация на комплексни мозъчни аневризми
15 | 15.2 | 4 | Група по технически изисквания | Микрокатетър
15 | 15.2 | 4 | N15156040000001 | Headway | MicroVention | Вега Медикал EООД | 1575
15 | 15.2 | 4 | N15156040000002 | Non braided selective and hyperselective catheters MAGIC/MARCO/LASSOO/BALTACCI/VASCO+/SONIC/CASASCO/FARGO/CORAIL+ | Balt Extrusion S.A.S / Balton Sp. Z.o.o. | Профимедика ЕООД | 1575
15 | 15.2 | 4 | N15156040000003 | Prowler LP ES или prowler Select Plus или Envoy | Johnson&Johnson – DePuySynthes | Ортосинтез – 1 ЕООД | 1575
15 | 15.2 | 4 | N15156040000004 | Microcatheters Excelsior 1018 & SL-10 | Stryker Neurovascular | Маримпекс – 7 ЕООД | 1575
15 | 15.2 | 4 | N15156040000005 | Microcatheters Tracker-17 | Stryker Neurovascular | Маримпекс – 7 ЕООД | 1575
15 | 15.2 | 4 | N15156040000006 | Microcatheters Excelsior XT-27 | Stryker Neurovascular | Маримпекс – 7 ЕООД | 1575
15 | 15.2 | 4 | N15156040000007 | LIR Catheter | Phenox GmbH | ТИНК ТАНК ЕООД | 1575 | Писмо за преустановяване на заплащането от заявителя
15 | 15.2 | 4 | N15156040000008 | Echelon | Medtronic Inc. | РСР ЕООД | 1575
15 | 15.2 | 4 | N15156040000009 | Rebar | Medtronic Inc. | РСР ЕООД | 1575
15 | 15.2 | 4 | N15156040000010 | Navien | Medtronic Inc. | РСР ЕООД | 1575
15 | 15.2 | 4 | N15156040000011 | Marksman | Medtronic Inc. | РСР ЕООД | 1575
15 | 15.2 | 4 | N15156040000012 | Orion 21 | Medtronic Inc. | РСР ЕООД | 1575
15 | 15 |  | Група | Медицински изделия за неврохирургично лечение на мозъчно-съдови заболявания
15 | 15.2 |  | Подгрупа | Емболизация на комплексни мозъчни аневризми
15 | 15.2 | 5 | Група по технически изисквания | Микроводач
15 | 15.2 | 5 | N15156050000001 | Traxcess | MicroVention | Вега Медикал EООД | 1035
15 | 15.2 | 5 | N15156050000002 | Micro guide wires STEEL/HYBRID/ SORCERER/RIDER NEURO | Balt Extrusion S.A.S / Balton Sp. Z.o.o. | Профимедика ЕООД | 1035
15 | 15.2 | 5 | N15156050000003 | Neuroscout guidewire | Johnson&Johnson – DePuySynthes | Ортосинтез – 1 ЕООД | 1035
15 | 15.2 | 5 | N15156050000004 | Guidewires TRANSEND | Stryker Neurovascular | Маримпекс – 7 ЕООД | 1035
15 | 15.2 | 5 | N15156050000005 | Guidewires Synchro .014 & .010 | Stryker Neurovascular | Маримпекс – 7 ЕООД | 1035
15 | 15.2 | 5 | N15156050000006 | Guidewires Synchro 2 | Stryker Neurovascular | Маримпекс – 7 ЕООД | 1035
15 | 15.2 | 5 | N15156050000007 | Silverspeed | Medtronic Inc. | РСР ЕООД | 1035
15 | 15.2 | 5 | N15156050000008 | Avigo | Medtronic Inc. | РСР ЕООД | 1035
15 | 15.2 | 5 | N15156050000009 | Mirage | Medtronic Inc. | РСР ЕООД | 1035
15 | 15.2 | 5 | N15156050000010 | X-celerator | Medtronic Inc. | РСР ЕООД | 1035
15 | 15 |  | Група | Медицински изделия за неврохирургично лечение на мозъчно-съдови заболявания
15 | 15.2 |  | Подгрупа | Емболизация на комплексни мозъчни аневризми
15 | 15.2 | 6 | Група по технически изисквания | Платинена спирала
15 | 15.2 | 6 | N15156060000001 | MicroPlex Cosmos Complex Coils | MicroVention | Вега Медикал EООД | 2400
15 | 15.2 | 6 | N15156060000002 | MicroPlex Compass Complex Coils | MicroVention | Вега Медикал EООД | 2400
15 | 15.2 | 6 | N15156060000003 | Microplex Complex Coils | MicroVention | Вега Медикал EООД | 2400
15 | 15.2 | 6 | N15156060000004 | VFC Versatile Range Fill Coils | MicroVention | Вега Медикал EООД | 2400
15 | 15.2 | 6 | N15156060000005 | MicroPlex Helical Coils | MicroVention | Вега Медикал EООД | 2400
15 | 15.2 | 6 | N15156060000006 | MicroPlex HyperSoft Coils | MicroVention | Вега Медикал EООД | 2400
15 | 15.2 | 6 | N15156060000007 | HydroFrame | MicroVention | Вега Медикал EООД | 2400
15 | 15.2 | 6 | N15156060000008 | HydroSoft | MicroVention | Вега Медикал EООД | 2400
15 | 15.2 | 6 | N15156060000009 | HydroCoil | MicroVention | Вега Медикал EООД | 2400
15 | 15.2 | 6 | N15156060000010 | HydroFill | MicroVention | Вега Медикал EООД | 2400
15 | 15.2 | 6 | N15156060000012 | MDS detachable platinum coil | Balt Extrusion S.A.S / Balton Sp. Z.o.o. | Профимедика ЕООД | 2400
15 | 15.2 | 6 | N15156060000013 | Micrusphere или Deltapaq или Deltaplush или Ultipaq или Agility или Trupush или Trufill или Orbit Galaxy или Cashmere или Prestidio или Helipaq | Johnson&Johnson – DePuySynthes | Ортосинтез – 1 ЕООД | 2400
15 | 15.2 | 6 | N15156060000014 | Target Detachable Coils | Stryker Neurovascular | Маримпекс – 7 ЕООД | 2400
15 | 15.2 | 6 | N15156060000015 | Axium 3D | Medtronic | РСР ЕООД | 2400
15 | 15.2 | 6 | N15156060000016 | Axium Helix | Medtronic Inc. | РСР ЕООД | 2400
15 | 15.2 | 6 | N15156060000017 | Axium Prime | Medtronic Inc. | РСР ЕООД | 2400
15 | 15.2 | 6 | N15156060000018 | ED Coil | Kaneka Pharma Europe NV | ТИНК ТАНК ЕООД | 2400
15 | 15 |  | Група | Медицински изделия за неврохирургично лечение на мозъчно-съдови заболявания
15 | 15.3 |  | Подгрупа | Сет за емболизация на дурални артерио-венозни фистули, прилаган в неврохирургията, включващ 2 бр. микрокатетър, 1 бр. микроводач, 2 бр. платинена спирала и 2 бр. емболизационен материал с бавна полимеризация
15 | 15.3 |  | N15153000000001 | System inc.: MAGIC/MARCO/LASSOO/BALTACCI/VASCO+/SONIC;STEEL/HYBRID/ SORCERER; MDS; SQUID; CASASCO/FARGO/CORAIL+/; Micro guide wires STEEL/HYBRID/SORCERER/RIDER NEURO; MDS detschable platinium coilL; Liquid Embolic Agent with slow polymerization - SQUID | Balt Extrusion S.A.S / Balton Sp. Z.o.o. | Профимедика ЕООД | 10000
15 | 15.3 |  | N15153000000003 | Микрокатетър: Headway, Микроводач: Traxcess, Платинени спирали: MicroPlex Cosmos Complex Coils/MicroPlex Compass Complex Coils/Microplex Complex Coils/VFC Versatile Range Fill Coils/MicroPlex Helical Coils/MicroPlex HyperSoft Coils/HydroFrame/HydroSoft/ HydroCoil/HydroFill, Eмболизационен материал с бавна полимеризация: PHIL | MicroVention | Вега Медикал EООД | 10000
15 | 15.3 |  | N15153000000004 | Микрокатетри- Echelon/Apollo/Marathon/Navien; Микроводачи- Silverspeed/Mirage/X-celerator; Платинени спирали-Axium 3D/Axium Helix/Axium Prime; Емболизационен материал с бавна полимеризация ONYX | Medtronic Inc. | РСР ЕООД | 10000
15 | 15 |  | Група | Медицински изделия за неврохирургично лечение на мозъчно-съдови заболявания
15 | 15.4 |  | Подгрупа | Сет за емболизация на мозъчни артерио-венозни малформации, прилаган в неврохирургията, включващ: 2 бр. микрокатетър, 1бр. Микроводач и 3бр. емболизационен материал с бавна полимеризация
15 | 15.4 |  | N15154000000001 | System inc.: MAGIC/MARCO/LASSOO/BALTACCI/VASCO+/SONIC; STEEL/HYBRID/ SORCERER; SQUID; CASASCO/FARGO/CORAIL+/; Micro guide wires STEEL/HYBRID/SORCERER/RIDER NEURO; Liquid Embolic Agent with slow polymerization - SQUID | Balt Extrusion S.A.S / Balton Sp. Z.o.o. | Профимедика ЕООД | 10000
15 | 15.4 |  | N15154000000003 | Микрокатетър: Headway, Микроводач: Traxcess, Eмболизационен материал с бавна полимеризация: PHIL | MicroVention | Вега Медикал EООД | 10000
15 | 15.4 |  | N15154000000004 | Микрокатетри-Apollo/Marathon/Navien; Микроводачи- Silverspeed/Mirage/X-celerator; Емболизационен материал с бавна полимеризация ONYX | Medtronic Inc. | РСР ЕООД | 10000
15 | 15 |  | Група | Медицински изделия за неврохирургично лечение на мозъчно-съдови заболявания
15 | 15.5 |  | Подгрупа | Клипси анивризмални
15 | 15.5 | 1 | Група по технически изисквания | Титаниеви анивризмални клипси на Яшъргил
15 | 15.5 | 1 | N15155010000001 | YASARGIL TITANIUM ANEURYSM CLIPS | Aesculap AG | Неуро ЕООД | 1590
15 | 15.5 | 1 | N15155010000002 | Lazic -Yasargil titanium aneurysm clips | Peter Lazic GmbH, Германия | Попов Комерс 2006 ЕООД | 1590
15 | 15.5 | 1 | N15155010000003 | Сугита -титаниев анивризмален клипс | MIZUHO Corporation | Глобал Медикал ООД | 1590
15 | 15.5 | 1 | N15155010000004 | Yasargil aneurysm clips | Rudolf Medical GmbH + CoKG | БК МЕДИКАЛ ЕООД | 1590
15 | 15.5 | 1 | N15155010000005 | Codman clips aneurysm | Johnson&Johnson – DePuySynthes | Ортосинтез – 1 ЕООД | 1590
15 | 15.5 | 1 | N15155010000006 | Yasargil aneurysm clips | Rebstock Instruments GmbH | Викинг Медикал България ООД | 1590
16 | 16 |  | Група | Медицински изделия за спинална хирургия
16 | 16.1 |  | Подгрупа | Медицински изделия за приложение в спиналната хирургия на шийния отдел от немагнитизиращи материали
16 | 16.1 | 1 | Група по технически изисквания | Изделия за преден хирургичен достъп - Шийна плака
16 | 16.1 | 1 | N16161010000001 | C-Jaws | Medicrea International S.A. | СТ Консултинг ООД | 1461.88
16 | 16.1 | 1 | N16161010000002 | ASSURE®Anterior Cervical Plate System | Globus Medical Inc. | Вес Корект ЕООД | 1461.88
16 | 16.1 | 1 | N16161010000003 | Trestle Luxe | Alphatec Spine | Неуро ЕООД | 1461.88
16 | 16.1 | 1 | N16161010000004 | Easy Plate | Synimed, France | Ортомед Трейдинг ООД | 1461.88
16 | 16.1 | 1 | N16161010000005 | Slimloc или Vectra | Johnson&Johnson – DePuySynthes | Ортосинтез – 1 ЕООД | 1461.88
16 | 16.1 | 1 | N16161010000006 | Atlantis (система плака с винтове) | Medtronic Trading | РСР ЕООД | 1461.88
16 | 16.1 | 1 | N16161010000007 | Anterior cervical plate system C3, 1 ниво, Конфигурация от 1 плака и 4 винта | Spine Vision S.A. | Софарма Трейдинг АД | 1461.88
16 | 16.1 | 1 | N16161010000008 | Anterior cervical plate system C3, 2 нива, Конфигурация от 1 плака и 4 винта | Spine Vision S.A. | Софарма Трейдинг АД | 1461.88
16 | 16.1 | 1 | N16161010000009 | Anterior cervical plate system C3, 3 нива, Конфигурация от 1 плака и до 6 винта | Spine Vision S.A. | Софарма Трейдинг АД | 1461.88
16 | 16.1 | 1 | N16161010000010 | Anterior cervical plate system C3, 4 нива, Конфигурация от 1 плака и до 6 винта | Spine Vision S.A. | Софарма Трейдинг АД | 1461.88
16 | 16.1 | 1 | N16161010000011 | Osmium /шийна плака/ | Ulrich GmbH&Co. KG | Кардио Медикал ЕООД | 1461.88
16 | 16.1 | 1 | N16161010000012 | REFLEX HYBRID за 1 ниво, Система за предна стабилизация в шийния отдел на гръбначния стълб за едно ниво , включваща титаниеви плаки от материал Ti6Al4V, с вграден заключващ пръстен, титаниеви фиксиращи винтове - самонарязващи или самопробиващи с ригидно или семиригидно заключване, различни дължини. | STRYKER Spine Inc. | Ви енд Ди Сървисис ООД | 1461.88
16 | 16.1 | 1 | N16161010000013 | REFLEX HYBRID за 3 нива, Система за предна стабилизация в шийния отдел на гръбначния стълб за три нива , включваща титаниеви плаки от материал Ti6Al4V, с вграден заключващ пръстен, титаниеви фиксиращи винтове - самонарязващи или самопробиващи с ригидно или семиригидно заключване, различни дължини. | STRYKER Spine Inc. | Ви енд Ди Сървисис ООД | 1461.88
16 | 16.1 | 1 | N16161010000014 | REFLEX HYBRID за 2 нива, Система за предна стабилизация в шийния отдел на гръбначния стълб за две нива , включваща титаниеви плаки от материал Ti6Al4V, с вграден заключващ пръстен, титаниеви фиксиращи винтове - самонарязващи или самопробиващи с ригидно или семиригидно заключване, различни дължини. | STRYKER Spine Inc. | Ви енд Ди Сървисис ООД | 1461.88
16 | 16.1 | 1 | N16161010000015 | REFLEX HYBRID за 4 нива, Система за предна стабилизация в шийния отдел на гръбначния стълб за четири нива , включваща титаниеви плаки от материал Ti6Al4V, с вграден заключващ пръстен, титаниеви фиксиращи винтове - самонарязващи или самопробиващи с ригидно или семиригидно заключване, различни дължини. | STRYKER Spine Inc. | Ви енд Ди Сървисис ООД | 1461.88
16 | 16.1 | 1 | N16161010000016 | Spain Easy Plate | Synimed, France | Титаника 2008 ЕООД | 1461.88
16 | 16.1 | 1 | N16161010000017 | Шийна плака за предна стабилизация TRYPTIK PL | SPINEART, Switzerland | Глобал Медикал ООД | 1461.88
16 | 16.1 | 1 | N16161010000018 | MISS System Cervical spine vertebralbody replacement | Ceatec Medientechnik GmbH | ЕТ Володя Игнатов В енд В | 1461.88
16 | 16.1 | 1 | N16161010000019 | Helix | NuVasive | Неуро ЕООД | 1461.88
16 | 16.1 | 1 | N16161010000020 | MSFX Mikron Spinal fixation cervical anterior plate | Mikron Makina | Хелмед България ЕООД | 1461.88
16 | 16.1 | 1 | N16161010000021 | Mahe - шийна плака с преден хирургичен достъп,немагнетизиращ материал | Mahe Medical GmbH | Попов Комерс 2006 ЕООД | 1461.88
16 | 16.1 | 1 | N16161010000022 | LPCS2 система за предна шийна стабилизация със заключваща плака | Tasarimmed Inc. | Мармит Юнайтед ЕООД | 1461.88
16 | 16 |  | Група | Медицински изделия за спинална хирургия
16 | 16.1 |  | Подгрупа | Медицински изделия за приложение в спиналната хирургия на шийния отдел от немагнитизиращи материали
16 | 16.1 | 2 | Група по технически изисквания | Изделия за преден хирургичен достъп - Шийна плака с кейдж
16 | 16.1 | 2 | N16161020000001 | C-Jaws/Impix C | Medicrea International S.A. | СТ Консултинг ООД | 1461.88
16 | 16.1 | 2 | N16161020000005 | Easy Plate CFI PEEK | Synimed, France | Ортомед Трейдинг ООД | 1461.88
16 | 16.1 | 2 | N16161020000006 | Slimloc или Vectra; CFRP cage или Cervios | Johnson&Johnson – DePuySynthes | Ортосинтез – 1 ЕООД | 1461.88
16 | 16.1 | 2 | N16161020000007 | Zero-p | Johnson&Johnson – DePuySynthes | Ортосинтез – 1 ЕООД | 1461.88
16 | 16.1 | 2 | N16161020000008 | CCE HAP 1. Шиен кейдж с двойно покритие. 2.Винт за фиксация. | Groupe Lepine S.A. | Ортомед Трейдинг ООД | 1461.88
16 | 16.1 | 2 | N16161020000009 | Atlantis, Cornerstone (Система за едно ниво) | Medtronic Trading | РСР ЕООД | 1461.88
16 | 16.1 | 2 | N16161020000010 | Atlantis, Cornerstone (Система за две нива) | Medtronic Trading | РСР ЕООД | 1461.88
16 | 16.1 | 2 | N16161020000011 | Atlantis, Cornerstone (Система за три нива) | Medtronic Trading | РСР ЕООД | 1461.88
16 | 16.1 | 2 | N16161020000012 | Anterior cervical plate system C3 + ACIF cage, 1 ниво, Конфигурация от 1 плака, 4 винта и 1 кейдж | Spine Vision S.A. | Софарма Трейдинг АД | 1461.88
16 | 16.1 | 2 | N16161020000013 | Anterior cervical plate system C3 + ACIF cage, 2 нива, Конфигурация от 1 плака, 4 винта и 2 кейджа | Spine Vision S.A. | Софарма Трейдинг АД | 1461.88
16 | 16.1 | 2 | N16161020000014 | Anterior cervical plate system C3 + ACIF cage, 3 нива, Конфигурация от 1 плака, до 6 винта, и до 3 кейджа | Spine Vision S.A. | Софарма Трейдинг АД | 1461.88
16 | 16.1 | 2 | N16161020000015 | Anterior cervical plate system C3 + ACIF cage, 4 нива, Конфигурация от 1 плака, до 6 винта, и до 4 кейджа | Spine Vision S.A. | Софарма Трейдинг АД | 1461.88
16 | 16.1 | 2 | N16161020000016 | Osmium (шийна плака) / Cerv-X (кейдж) | Ulrich GmbH&Co. KG | Кардио Медикал ЕООД | 1461.88
16 | 16.1 | 2 | N16161020000017 | REFLEX HYBRID, SOLIS, за 2 нива. Системи за предна стабилизация в шийния отдел на гръбначния стълб за две нива, включваща титаниеви плаки с вграден заключващ пръстен, титаниеви фиксиращи винтове - самонарязващи или самопробиващи и два шийни кейджа от материал PEEK. | STRYKER Spine Inc. | Ви енд Ди Сървисис ООД | 1461.88
16 | 16.1 | 2 | N16161020000018 | REFLEX HYBRID, SOLIS за 3 нива, Системи за предна стабилизация в шийния отдел на гръбначния стълб за три нива, включваща титаниеви плаки с вграден заключващ пръстен, титаниеви фиксиращи винтове - самонарязващи или самопробиващи и три шийни кейджа от материал PEEK. | STRYKER Spine Inc. | Ви енд Ди Сървисис ООД | 1461.88
16 | 16.1 | 2 | N16161020000019 | Coalition® ASDF System | Globus Medical Inc. | Вес Корект ЕООД | 1461.88
16 | 16.1 | 2 | N16161020000020 | Предна шийна стабилизация с PEEK кейдж и подвижна титаниева плака с два винта TRYPTIK MC | SPINEART, Switzerland | Глобал Медикал ООД | 1461.88
16 | 16.1 | 2 | N16161020000021 | Система за предна шийна стабилизация включваща 2 части: Шийна плака за предна стабилизация TRYPTIK PL и шиен РЕЕК кейдж за предна шийна стабилизация TRYPTIK CA | SPINEART, Switzerland | Глобал Медикал ООД | 1461.88
16 | 16.1 | 2 | N16161020000022 | Cage CKNP1 Titanium | Metrimed Ltd | Титаника 2008 ЕООД | 1461.88
16 | 16.1 | 2 | N16161020000023 | Cage Cervicale HAP Шиен кейдж с двойно покритие. Пластина за фиксация. Титаниев мобилен кейдж с Н.А. покритие и с възможност за поставяне на фиксираща шийна пластина. | Groupe Lepine S.A. | Титаника 2008 ЕООД | 1461.88
16 | 16.1 | 2 | N16161020000024 | MISS System Titanium Cervical-spine cage | Ceatec Medientechnik GmbH | ЕТ Володя Игнатов В енд В | 1461.88
16 | 16.1 | 2 | N16161020000025 | Helix + CoRoent Small | NuVasive | Неуро ЕООД | 1461.88
16 | 16.1 | 2 | N16161020000026 | MSFX Mikron Spinal fixation cervical anterior plate and cervical PEEK cage | Mikron Makina | Хелмед България ЕООД | 1461.88
16 | 16.1 | 2 | N16161020000027 | Mahe - шийна плака с преден хирургичен достъп от титаниева сплав ,немагнетизиращ материал. Шиен кейдж - PEEK | Mahe Medical GmbH | Попов Комерс 2006 ЕООД | 1461.88
16 | 16.1 | 2 | N16161020000028 | АСРС предна шийна PEEK кейдж система | Tasarimmed Inc. | Мармит Юнайтед ЕООД | 1461.88
16 | 16 |  | Група | Медицински изделия за спинална хирургия
16 | 16.1 |  | Подгрупа | Медицински изделия за приложение в спиналната хирургия на шийния отдел от немагнитизиращи материали
16 | 16.1 | 3 | Група по технически изисквания | Изделия за преден хирургичен достъп - Шийна плака със заместител на прешлено тяло
16 | 16.1 | 3 | N16161030000002 | Trestle Luxe + Novel CP | Alphatec Spine | Неуро ЕООД | 1461.88
16 | 16.1 | 3 | N16161030000003 | Slimloc или Vectra; SynMesh | Johnson&Johnson – DePuySynthes | Ортосинтез – 1 ЕООД | 1461.88
16 | 16.1 | 3 | N16161030000004 | Atlanits, Pyramesh | Medtronic Trading | РСР ЕООД | 1461.88
16 | 16.1 | 3 | N16161030000005 | Osmium (шийна плака) / ADD (заместител на прешлено тяло) | Ulrich GmbH&Co. KG | Кардио Медикал ЕООД | 1461.88
16 | 16.1 | 3 | N16161030000006 | ADDplus /шийна плака със заместител на прешлено тяло/ | Ulrich GmbH&Co. KG | Кардио Медикал ЕООД | 1461.88
16 | 16.1 | 3 | N16161030000007 | REFLEX HYBRID за 2 нива с меш, Система за предна стабилизация в шийния отдел на гръбначния стълб при заместване на прешеленно тяло за две нива , включваща титаниеви плаки от материал Ti6Al4V, с вграден заключващ пръстен, титаниеви фиксиращи винтове - самонарязващи или самопробиващи с ригидно или семиригидно заключване, различни дължини. VBOSS за 1 ниво с тапи- Титаниев меш 40 мм с тапи Изделия за преден хирургичен достъп. Системи за заместване на прешлено тяло. | STRYKER Spine Inc. | Ви енд Ди Сървисис ООД | 1461.88
16 | 16.1 | 3 | N16161030000008 | REFLEX HYBRID за 2 нива с меш, Система за предна стабилизация в шийния отдел на гръбначния стълб при заместване на прешеленно тяло за две нива , включваща титаниеви плаки от материал Ti6Al4V, с вграден заключващ пръстен, титаниеви фиксиращи винтове - самонарязващи или самопробиващи с ригидно или семиригидно заключване, различни дължини. VBOSS за 1 ниво -Титаниев меш 40 мм. Изделия за преден хирургичен достъп. Системи за заместване на прешлено тяло. | STRYKER Spine Inc. | Ви енд Ди Сървисис ООД | 1461.88
16 | 16.1 | 3 | N16161030000009 | REFLEX HYBRID за 3 нива с меш, Система за предна стабилизация в шийния отдел на гръбначния стълб при заместване на прешеленно тяло за три нива , включваща титаниеви плаки от материал Ti6Al4V, с вграден заключващ пръстен, титаниеви фиксиращи винтове - самонарязващи или самопробиващи с ригидно или семиригидно заключване, различни дължини. VBOSS за 2/3/4 нива с тапи- Титаниев меш 80 мм с тапи Изделия за преден хирургичен достъп. Системи за заместване на прешлено тяло. | STRYKER Spine Inc. | Ви енд Ди Сървисис ООД | 1461.88
16 | 16.1 | 3 | N16161030000010 | REFLEX HYBRID за 3 нива с меш, Система за предна стабилизация в шийния отдел на гръбначния стълб при заместване на прешеленно тяло за три нива , включваща титаниеви плаки от материал Ti6Al4V, с вграден заключващ пръстен, титаниеви фиксиращи винтове - самонарязващи или самопробиващи с ригидно или семиригидно заключване, различни дължини. VBOSS за 2/3/4 нива - Титаниев меш 80 мм Изделия за преден хирургичен достъп. Системи за заместване на прешлено тяло. | STRYKER Spine Inc. | Ви енд Ди Сървисис ООД | 1461.88
16 | 16.1 | 3 | N16161030000011 | REFLEX HYBRID за 4 нива с меш, Система за предна стабилизация в шийния отдел на гръбначния стълб при заместване на прешеленно тяло за четири нива , включваща титаниеви плаки от материал Ti6Al4V, с вграден заключващ пръстен, титаниеви фиксиращи винтове - самонарязващи или самопробиващи с ригидно или семиригидно заключване, различни дължини. VBOSS за 2/3/4 нива с тапи- Титаниев меш 80 мм с тапи Изделия за преден хирургичен достъп. Системи за заместване на прешлено тяло. | STRYKER Spine Inc. | Ви енд Ди Сървисис ООД | 1461.88
16 | 16.1 | 3 | N16161030000012 | REFLEX HYBRID за 4 нива с меш, Система за предна стабилизация в шийния отдел на гръбначния стълб при заместване на прешеленно тяло за четири нива , включваща титаниеви плаки от материал Ti6Al4V, с вграден заключващ пръстен, титаниеви фиксиращи винтове - самонарязващи или самопробиващи с ригидно или семиригидно заключване, различни дължини. VBOSS за 2/3/4 нива - Титаниев меш 80 мм Изделия за преден хирургичен достъп. Системи за заместване на прешлено тяло. | STRYKER Spine Inc. | Ви енд Ди Сървисис ООД | 1461.88
16 | 16.1 | 3 | N16161030000013 | Шийна плака за предна стабилизация и заместител на прешленното тяло TRYPTIK PL | SPINEART, Switzerland | Глобал Медикал ООД | 1461.88
16 | 16.1 | 3 | N16161030000014 | MISS System Plate 1,2,3,4 segments with 2 pc titanium cervical-spine cage with 1 pc cervical spine vertebral body replacement with 4 pc screw | Ceatec Medientechnik GmbH | ЕТ Володя Игнатов В енд В | 1461.88
16 | 16.1 | 3 | N16161030000015 | Helix + Ti Mesh | NuVasive | Неуро ЕООД | 1461.88
16 | 16.1 | 3 | N16161030000016 | Helix + Monolith | NuVasive | Неуро ЕООД | 1461.88
16 | 16 |  | Група | Медицински изделия за спинална хирургия
16 | 16.1 |  | Подгрупа | Медицински изделия за приложение в спиналната хирургия на шийния отдел от немагнитизиращи материали
16 | 16.1 | 4 | Група по технически изисквания | Изделия за заден хирургичен достъп - Задна шийна винтова стабилизация без захващане на черепа
16 | 16.1 | 4 | N16161040000001 | ELLIPSE® Occipito-Cervico-Thoracic Spinal System | Globus Medical Inc. | Вес Корект ЕООД | 5700
16 | 16.1 | 4 | N16161040000003 | Mountaineer without Occipitospinodesis | Johnson&Johnson – DePuySynthes | Ортосинтез – 1 ЕООД | 5700
16 | 16.1 | 4 | N16161040000004 | Vertex Max (Система за едно ниво) | Medtronic Trading | РСР ЕООД | 5700
16 | 16.1 | 4 | N16161040000005 | Vertex Max (Система за две нива) | Medtronic Trading | РСР ЕООД | 5700
16 | 16.1 | 4 | N16161040000006 | Neon3 (задна шийна винтова стабилизация с опция без захващане на черепа) | Ulrich GmbH&Co. KG | Кардио Медикал ЕООД | 5700
16 | 16.1 | 4 | N16161040000007 | OASYS за 1 ниво Система за заден хирургичен достъп – задна шийна винтова стабилизация без захващане на черепа, включваща 4 винта или куки, 2 пръчки и 4 фиксиращи винта | STRYKER Spine Inc. | Ви енд Ди Сървисис ООД | 5700
16 | 16.1 | 4 | N16161040000008 | OASYS за 1 ниво с конектор Система за заден хирургичен достъп – задна шийна винтова стабилизация без захващане на черепа, включваща 4 винта или куки, 2 пръчки, 4 фиксиращи винта и 1 трансверзален/крос-конектор. | STRYKER Spine Inc. | Ви енд Ди Сървисис ООД | 5700
16 | 16.1 | 4 | N16161040000009 | OASYS за 2 нива Система за заден хирургичен достъп – задна шийна винтова стабилизация без захващане на черепа, включваща 6 винта или куки, 2 пръчки и 6 фиксиращи винта | STRYKER Spine Inc. | Ви енд Ди Сървисис ООД | 5700
16 | 16.1 | 4 | N16161040000010 | Vuepoint | NuVasive | Неуро ЕООД | 5700
16 | 16 |  | Група | Медицински изделия за спинална хирургия
16 | 16.1 |  | Подгрупа | Медицински изделия за приложение в спиналната хирургия на шийния отдел от немагнитизиращи материали
16 | 16.1 | 5 | Група по технически изисквания | Изделия за заден хирургичен достъп - Задна шийна винтова стабилизация със захващане на черепа
16 | 16.1 | 5 | N16161050000001 | ELLIPSE® Occipito-Cervico-Thoracic Spinal System | Globus Medical Inc. | Вес Корект ЕООД | 5700
16 | 16.1 | 5 | N16161050000003 | Mountaineer with Occipitospinodesis | Johnson&Johnson – DePuySynthes | Ортосинтез – 1 ЕООД | 5700
16 | 16.1 | 5 | N16161050000004 | Vertex Max with Occipital Plate (Система за едно ниво) | Medtronic Trading | РСР ЕООД | 5700
16 | 16.1 | 5 | N16161050000005 | Vertex Max with Occipital Plate (Система за две нива) | Medtronic Trading | РСР ЕООД | 5700
16 | 16.1 | 5 | N16161050000006 | Vertex Max with Occipital Plate (Система за три нива) | Medtronic Trading | РСР ЕООД | 5700
16 | 16.1 | 5 | N16161050000007 | OASYS за 1 ниво с Х плака Система за заден хирургичен достъп – задна шийна винтова стабилизация със захващане на черепа включваща 4 винта или куки, 2 пръчки, 4 фиксиращи винта и 1 Х-образна осципитална плака с до 5 винта за черепна фиксация; | STRYKER Spine Inc. | Ви енд Ди Сървисис ООД | 5700
16 | 16.1 | 5 | N16161050000008 | OASYS за 2 нива с Х плака Система за заден хирургичен достъп – задна шийна винтова стабилизация със захващане на черепа включваща 6 винта или куки, 2 пръчки, 6 фиксиращи винта и 1 Х-образна осципитална плака с до 5 винта за черепна фиксация; | STRYKER Spine Inc. | Ви енд Ди Сървисис ООД | 5700
16 | 16.1 | 5 | N16161050000009 | OASYS за 3 нива с Х плака Система за заден хирургичен достъп – задна шийна винтова стабилизация със захващане на черепа включваща 8 винта или куки, 2 пръчки, 8 фиксиращи винта и 1 Х-образна осципитална плака с до 5 винта за черепна фиксация; | STRYKER Spine Inc. | Ви енд Ди Сървисис ООД | 5700
16 | 16.1 | 5 | N16161050000010 | OASYS за 3 нива с Х плака и конектор Система за заден хирургичен достъп – задна шийна винтова стабилизация със захващане на черепа включваща 8 винта или куки, 2 пръчки, 8 фиксиращи винта, 1 бр. Х-образна осципитална плака с до 5 винта за черепна фиксация и 1 трансверзален/крос конектор. | STRYKER Spine Inc. | Ви енд Ди Сървисис ООД | 5700
16 | 16.1 | 5 | N16161050000011 | Neon3 (задна шийна винтова стабилизация с опция със захващане на черепа) | Ulrich GmbH&Co. KG | Кардио Медикал ЕООД | 5700
16 | 16.1 | 5 | N16161050000012 | Vuepoint OCT | NuVasive | Неуро ЕООД | 5700
16 | 16.1 | 5 | N16161050000013 | CPS1 система за задна шийна стабилизация с прътове и винтове | Tasarimmed Inc. | Мармит Юнайтед ЕООД | 5700
16 | 16 |  | Група | Медицински изделия за спинална хирургия
16 | 16.2 |  | Подгрупа | Медицински изделия за приложение в спиналната хирургия на торако-лумбалния отдел от немагнитизиращи материали
16 | 16.2 | 1 | Група по технически изисквания | Къса транспедикуларна стабилизация (4 винта) - За открита хирургична техника
16 | 16.2 | 1 | N16162010000001 | PAS LP Spinal system (4 screws) | Medicrea International S.A. | СТ Консултинг ООД | 2401
16 | 16.2 | 1 | N16162010000002 | XIA II - Къса транспедикуларна стабилизация (4 винта/куки) за открита хирургична техника. | STRYKER Spine Inc. | Ви енд Ди Сървисис ООД | 2401
16 | 16.2 | 1 | N16162010000003 | XIA II - Къса транспедикуларна стабилизация (4 винта/куки) и един конектор за открита хирургична техника. | STRYKER Spine Inc. | Ви енд Ди Сървисис ООД | 2401
16 | 16.2 | 1 | N16162010000004 | XIA III - Къса транспедикуларна стабилизация (4 винта/куки) за открита хирургична техника. | STRYKER Spine Inc. | Ви енд Ди Сървисис ООД | 2401
16 | 16.2 | 1 | N16162010000005 | XIA III - Къса транспедикуларна стабилизация (4 винта/куки) и един конектор за открита хирургична техника. | STRYKER Spine Inc. | Ви енд Ди Сървисис ООД | 2401
16 | 16.2 | 1 | N16162010000006 | Xia pediatric - Къса транспедикуларна педиатрична стабилизация (4 винта/куки) за открита хирургична техника. | STRYKER Spine Inc. | Ви енд Ди Сървисис ООД | 2401
16 | 16.2 | 1 | N16162010000007 | Xia pediatric - Къса транспедикуларна педиатрична стабилизация (4 винта/куки) и един конектор за открита хирургична техника. | STRYKER Spine Inc. | Ви енд Ди Сървисис ООД | 2401
16 | 16.2 | 1 | N16162010000008 | REVERE®Stabilization System | Globus Medical Inc. | Вес Корект ЕООД | 2401
16 | 16.2 | 1 | N16162010000010 | Expedium pedicle screw или hooks; single-iner set screw; rod ;Connector ,USS trauma | Johnson&Johnson – DePuySynthes | Ортосинтез – 1 ЕООД | 2401
16 | 16.2 | 1 | N16162010000011 | U.L.I.S., Конфигурация от 2 пръчки и 4 полиаксиални винта | Spine Vision S.A. | Софарма Трейдинг АД | 2401
16 | 16.2 | 1 | N16162010000012 | CD Horizon Legacy с 4 винта | Medtronic Trading | РСР ЕООД | 2401
16 | 16.2 | 1 | N16162010000013 | Flamenco (с 4 винта) | Ulrich GmbH&Co. KG | Кардио Медикал ЕООД | 2401
16 | 16.2 | 1 | N16162010000014 | Unilock - Къса транспедикуларна стабилизация (4 винта) за открита хирургична техника. | S.H. Pitkar Orthotools Pvt. Ltd. | Юнивърсити Медикал Рисърч ООД | 2401
16 | 16.2 | 1 | N16162010000015 | Spine Fixation System (4 screws) | Rebstock Instruments GmbH | Викинг Медикал България ООД | 2401
16 | 16.2 | 1 | N16162010000016 | Armada | NuVasive | Неуро ЕООД | 2401
16 | 16.2 | 1 | N16162010000017 | MSFX Mikron Spinal fixation Polyaxial Screw | Mikron Makina | Хелмед България ЕООД | 2401
16 | 16.2 | 1 | N16162010000018 | Mahe - къса, състояща се от 4 бр. педикуларен винт с 2 бр. спинален прът, изработен от немагнетизираща титаниева сплав | Mahe Medical GmbH | Попов Комерс 2006 ЕООД | 2401
16 | 16.2 | 1 | N16162010000019 | Spine system (polyaxial/monoaxial screws) Къса транспедикуларна стабилизация (4 винта) | Hospital Equipment Manufacturing Co. | Титаника 2008 ЕООД | 2401
16 | 16.2 | 1 | N16162010000020 | SSS2 спинална система за задна стабилизация, за къса транспедикулана стабилизация с 2 пръта и 4 винта, за открита хирургична техника | Tasarimmed Inc. | Мармит Юнайтед ЕООД | 2401
16 | 16 |  | Група | Медицински изделия за спинална хирургия
16 | 16.2 |  | Подгрупа | Медицински изделия за приложение в спиналната хирургия на торако-лумбалния отдел от немагнитизиращи материали
16 | 16.2 | 2 | Група по технически изисквания | Къса транспедикуларна стабилизация (4 винта) - За пeркутанна (минимално инвазивна) хирургична техника
16 | 16.2 | 2 | N16162020000001 | MANTIS - Къса транспедикуларна стабилизация (4 винта). Система за перкутанна (минимално инвазивна) хирургична техника. | STRYKER Spine Inc. | Ви енд Ди Сървисис ООД | 2811
16 | 16.2 | 2 | N16162020000002 | MANTIS - Къса транспедикуларна стабилизация с възможност за аугментация (4 винта - 2 канюлирани и 2 фенестрирани). Система за перкутанна (минимално инвазивна) хирургична техника. | STRYKER Spine Inc. | Ви енд Ди Сървисис ООД | 2811
16 | 16.2 | 2 | N16162020000003 | REVOLVE®Stabilization System Stabilization System | Globus Medical Inc. | Вес Корект ЕООД | 2811
16 | 16.2 | 2 | N16162020000004 | Illico 4+2 | Alphatec Spine | Неуро ЕООД | 2811
16 | 16.2 | 2 | N16162020000005 | Viper MIS pedicle screw; single inner set screw ; rod | Johnson&Johnson – DePuySynthes | Ортосинтез – 1 ЕООД | 2811
16 | 16.2 | 2 | N16162020000006 | CD Horizon Sextant с 4 винта | Medtronic Trading | РСР ЕООД | 2811
16 | 16.2 | 2 | N16162020000007 | L.U.M.I.S., Конфигурация от 2 пръчки и 4 полиаксиални винта | Spine Vision S.A. | Софарма Трейдинг АД | 2811
16 | 16.2 | 2 | N16162020000008 | MANTIS Къса транспедикуларна стабилизация с възможност за аугментация (4 фенестрирани винта). Система за перкутанна (минимално инвазивна) хирургична техника. | STRYKER Spine Inc. | Ви енд Ди Сървисис ООД | 2811
16 | 16.2 | 2 | N16162020000009 | MANTIS Средна транспедикуларна стабилизация с възможност за аугментация (4 канюлирани и 4 фенестрирани винта). Система за перкутанна (минимално инвазивна) хирургична техника. | STRYKER Spine Inc. | Ви енд Ди Сървисис ООД | 2811
16 | 16.2 | 2 | N16162020000010 | MANTIS - Дълга транспедикуларна стабилизация с възможност за аугментация (6 канюлирани и 4 фенестрирани винта). Система за перкутанна (минимално инвазивна) хирургична техника. | STRYKER Spine Inc. | Ви енд Ди Сървисис ООД | 2811
16 | 16.2 | 2 | N16162020000011 | MANTIS - Дълга транспедикуларна стабилизация с възможност за аугментация (6 канюлирани и 6 фенестрирани винта). Система за перкутанна (минимално инвазивна) хирургична техника. | STRYKER Spine Inc. | Ви енд Ди Сървисис ООД | 2811
16 | 16.2 | 2 | N16162020000012 | Precept | NuVasive | Неуро ЕООД | 2811
16 | 16 |  | Група | Медицински изделия за спинална хирургия
16 | 16.2 |  | Подгрупа | Медицински изделия за приложение в спиналната хирургия на торако-лумбалния отдел от немагнитизиращи материали
16 | 16.2 | 3 | Група по технически изисквания | Средна транспедикуларна стабилизация (6-8 винта) - За открита хирургична техника
16 | 16.2 | 3 | N16162030000001 | XIA II - Средна транспедикуларна стабилизация (6 винта/куки) за открита хирургична техника. | STRYKER Spine Inc. | Ви енд Ди Сървисис ООД | 2401
16 | 16.2 | 3 | N16162030000002 | XIA II - Средна транспедикуларна стабилизация (6 винта/куки) и един конектор за открита хирургична техника. | STRYKER Spine Inc. | Ви енд Ди Сървисис ООД | 2401
16 | 16.2 | 3 | N16162030000003 | XIA III - Средна транспедикуларна стабилизация (6 винта/куки) за открита хирургична техника. | STRYKER Spine Inc. | Ви енд Ди Сървисис ООД | 2401
16 | 16.2 | 3 | N16162030000004 | XIA III - Средна транспедикуларна стабилизация (6 винта/куки) и един конектор за открита хирургична техника. | STRYKER Spine Inc. | Ви енд Ди Сървисис ООД | 2401
16 | 16.2 | 3 | N16162030000005 | Xia pediatric - Средна транспедикуларна педиатрична стабилизация (6 винта/куки) за открита хирургична техника. | STRYKER Spine Inc. | Ви енд Ди Сървисис ООД | 2401
16 | 16.2 | 3 | N16162030000006 | Xia pediatric - Средна транспедикуларна педиатрична стабилизация (6 винта/куки) и един конектор за открита хирургична техника. | STRYKER Spine Inc. | Ви енд Ди Сървисис ООД | 2401
16 | 16.2 | 3 | N16162030000007 | XIA II - Средна транспедикуларна стабилизация (8 винта/куки) за открита хирургична техника. | STRYKER Spine Inc. | Ви енд Ди Сървисис ООД | 2401
16 | 16.2 | 3 | N16162030000008 | XIA II - Средна транспедикуларна стабилизация (8 винта/куки) и един конектор за открита хирургична техника. | STRYKER Spine Inc. | Ви енд Ди Сървисис ООД | 2401
16 | 16.2 | 3 | N16162030000009 | XIA III - Средна транспедикуларна стабилизация (8 винта/куки) за открита хирургична техника. | STRYKER Spine Inc. | Ви енд Ди Сървисис ООД | 2401
16 | 16.2 | 3 | N16162030000010 | XIA III - Средна транспедикуларна стабилизация (8 винта/куки) и един конектор за открита хирургична техника. | STRYKER Spine Inc. | Ви енд Ди Сървисис ООД | 2401
16 | 16.2 | 3 | N16162030000011 | Xia pediatric - Средна транспедикуларна педиатрична стабилизация (8 винта/куки) за открита хирургична техника. | STRYKER Spine Inc. | Ви енд Ди Сървисис ООД | 2401
16 | 16.2 | 3 | N16162030000012 | Xia pediatric - Средна транспедикуларна педиатрична стабилизация (8 винта/куки) и един конектор за открита хирургична техника. | STRYKER Spine Inc. | Ви енд Ди Сървисис ООД | 2401
16 | 16.2 | 3 | N16162030000013 | PAS LP Spinal system (6-8 screws) | Medicrea International S.A. | СТ Консултинг ООД | 2401
16 | 16.2 | 3 | N16162030000014 | REVERE®Stabilization System | Globus Medical Inc. | Вес Корект ЕООД | 2401
16 | 16.2 | 3 | N16162030000016 | Expedium pedicle screw или hooks; single-iner set screw; rod ;Connector ,USS trauma | Johnson&Johnson – DePuySynthes | Ортосинтез – 1 ЕООД | 2401
16 | 16.2 | 3 | N16162030000017 | U.L.I.S., Конфигурация от 2 пръчки и 6 полиаксиални винта | Spine Vision S.A. | Софарма Трейдинг АД | 2401
16 | 16.2 | 3 | N16162030000018 | U.L.I.S., Конфигурация от 2 пръчки и 8 полиаксиални винта | Spine Vision S.A. | Софарма Трейдинг АД | 2401
16 | 16.2 | 3 | N16162030000019 | CD Horizon Legacy с 6 винта | Medtronic Trading | РСР ЕООД | 2401
16 | 16.2 | 3 | N16162030000020 | CD Horizon Legacy с 8 винта | Medtronic Trading | РСР ЕООД | 2401
16 | 16.2 | 3 | N16162030000021 | Flamenco (с 6-8 винта) | Ulrich GmbH&Co. KG | Кардио Медикал ЕООД | 2401
16 | 16.2 | 3 | N16162030000022 | Unilock - Средна транспедикуларна стабилизация (6 винта) за открита хирургична техника. | S.H. Pitkar Orthotools Pvt. Ltd. | Юнивърсити Медикал Рисърч ООД | 2401
16 | 16.2 | 3 | N16162030000023 | Unilock - Средна транспедикуларна стабилизация (8 винта) за открита хирургична техника. | S.H. Pitkar Orthotools Pvt. Ltd. | Юнивърсити Медикал Рисърч ООД | 2401
16 | 16.2 | 3 | N16162030000024 | Spine Fixation System (8 screws) | Rebstock Instruments GmbH | Викинг Медикал България ООД | 2401
16 | 16.2 | 3 | N16162030000025 | Spine Fixation System (6 screws) | Rebstock Instruments GmbH | Викинг Медикал България ООД | 2401
16 | 16.2 | 3 | N16162030000026 | Armada | NuVasive | Неуро ЕООД | 2401
16 | 16.2 | 3 | N16162030000027 | MSFX Mikron Spinal fixation Polyaxial Screw | Mikron Makina | Хелмед България ЕООД | 2401
16 | 16.2 | 3 | N16162030000028 | Mahe - средна, състояща се от 6 до 8 бр. педикуларен винт с 2 бр. спинален прът, изработен от немагнетизираща титаниева сплав | Mahe Medical GmbH | Попов Комерс 2006 ЕООД | 2401
16 | 16.2 | 3 | N16162030000029 | Spine system (polyaxial/monoaxial screws) Средна транспедикуларна стабилизация (6 винта) | Hospital Equipment Manufacturing Co. | Титаника 2008 ЕООД | 2401
16 | 16.2 | 3 | N16162030000030 | Spine system (polyaxial/monoaxial screws) Средна транспедикуларна стабилизация (8 винта) | Hospital Equipment Manufacturing Co. | Титаника 2008 ЕООД | 2401
16 | 16.2 | 3 | N16162030000031 | SSS2 спинална система за задна стабилизация, за средна транспедикулана стабилизация с 2 пръта и 6 винта, за открита хирургична техника | Tasarimmed Inc. | Мармит Юнайтед ЕООД | 2401
16 | 16.2 | 3 | N16162030000032 | SSS2 спинална система за задна стабилизация, за средна транспедикулана стабилизация с 2 пръта и 6 винта и 1 напречен конектор, за открита хирургична техника | Tasarimmed Inc. | Мармит Юнайтед ЕООД | 2401
16 | 16.2 | 3 | N16162030000033 | SSS2 спинална система за задна стабилизация,за средна транспедикулана стабилизация с 2 пръта и 8 винта, за открита хирургична техника | Tasarimmed Inc. | Мармит Юнайтед ЕООД | 2401
16 | 16.2 | 3 | N16162030000034 | SSS2 спинална система за задна стабилизация, за средна транспедикулана стабилизация с 2 пръта и 8 винта и 1 напречен конектор, за открита хирургична техника | Tasarimmed Inc. | Мармит Юнайтед ЕООД | 2401
16 | 16 |  | Група | Медицински изделия за спинална хирургия
16 | 16.2 |  | Подгрупа | Медицински изделия за приложение в спиналната хирургия на торако-лумбалния отдел от немагнитизиращи материали
16 | 16.2 | 4 | Група по технически изисквания | Средна транспедикуларна стабилизация (6-8 винта) - За пeркутанна (минимално инвазивна) хирургична техника
16 | 16.2 | 4 | N16162040000001 | MANTIS - Средна транспедикуларна стабилизация (6 винта). Система за перкутанна (минимално инвазивна) хирургична техника. | STRYKER Spine Inc. | Ви енд Ди Сървисис ООД | 2811
16 | 16.2 | 4 | N16162040000002 | MANTIS - Средна транспедикуларна стабилизация с възможност за аугментация (6 винта - 4 канюлирани и 2 фенестрирани). Система за перкутанна (минимално инвазивна) хирургична техника. | STRYKER Spine Inc. | Ви енд Ди Сървисис ООД | 2811
16 | 16.2 | 4 | N16162040000003 | MANTIS - Средна транспедикуларна стабилизация с възможност за аугментация (6 фенестрирани винта). Система за перкутанна (минимално инвазивна) хирургична техника. | STRYKER Spine Inc. | Ви енд Ди Сървисис ООД | 2811
16 | 16.2 | 4 | N16162040000004 | MANTIS - Средна транспедикуларна стабилизация (8 винта). Система за перкутанна (минимално инвазивна) хирургична техника. | STRYKER Spine Inc. | Ви енд Ди Сървисис ООД | 2811
16 | 16.2 | 4 | N16162040000005 | MANTIS - Средна транспедикуларна стабилизация с възможност за аугментация (8 винта - 6 канюлирани и 2 фенестрирани). Система за перкутанна (минимално инвазивна) хирургична техника. | STRYKER Spine Inc. | Ви енд Ди Сървисис ООД | 2811
16 | 16.2 | 4 | N16162040000006 | MANTIS - Средна транспедикуларна стабилизация с възможност за аугментация (8 фенестрирани винта). Система за перкутанна (минимално инвазивна) хирургична техника. | STRYKER Spine Inc. | Ви енд Ди Сървисис ООД | 2811
16 | 16.2 | 4 | N16162040000007 | REVOLVE®Stabilization System | Globus Medical Inc. | Вес Корект ЕООД | 2811
16 | 16.2 | 4 | N16162040000008 | Illico 8+2 | Alphatec Spine | Неуро ЕООД | 2811
16 | 16.2 | 4 | N16162040000009 | Viper MIS pedicle screw; single inner set screw ; rod | Johnson&Johnson – DePuySynthes | Ортосинтез – 1 ЕООД | 2811
16 | 16.2 | 4 | N16162040000010 | L.U.M.I.S., Конфигурация от 2 пръчки и 6 полиаксиални винта | Spine Vision S.A. | Софарма Трейдинг АД | 2811
16 | 16.2 | 4 | N16162040000011 | L.U.M.I.S., Конфигурация от 2 пръчки и 8 полиаксиални винта | Spine Vision S.A. | Софарма Трейдинг АД | 2811
16 | 16.2 | 4 | N16162040000012 | CD Horizon Sextant с 6 винта | Medtronic Trading | РСР ЕООД | 2811
16 | 16.2 | 4 | N16162040000013 | Precept | NuVasive | Неуро ЕООД | 2811
16 | 16 |  | Група | Медицински изделия за спинална хирургия
16 | 16.2 |  | Подгрупа | Медицински изделия за приложение в спиналната хирургия на торако-лумбалния отдел от немагнитизиращи материали
16 | 16.2 | 5 | Група по технически изисквания | Дълга транспедикуларна стабилизация (10-12 винта) - за открита хирургична техника
16 | 16.2 | 5 | N16162050000001 | XIA II - Дълга транспедикуларна стабилизация (10 винта) за открита хирургична техника. | STRYKER Spine Inc. | Ви енд Ди Сървисис ООД | 2401
16 | 16.2 | 5 | N16162050000002 | XIA II - Дълга транспедикуларна стабилизация (10 винта) и един конектор за открита хирургична техника. | STRYKER Spine Inc. | Ви енд Ди Сървисис ООД | 2401
16 | 16.2 | 5 | N16162050000003 | XIA III - Дълга транспедикуларна стабилизация (10 винта/куки) за открита хирургична техника. | STRYKER Spine Inc. | Ви енд Ди Сървисис ООД | 2401
16 | 16.2 | 5 | N16162050000004 | XIA III - Дълга транспедикуларна стабилизация (10 винта/куки) и един конектор за открита хирургична техника. | STRYKER Spine Inc. | Ви енд Ди Сървисис ООД | 2401
16 | 16.2 | 5 | N16162050000005 | Xia pediatric - Дълга транспедикуларна педиатрична стабилизация (10 винта/куки) за открита хирургична техника. | STRYKER Spine Inc. | Ви енд Ди Сървисис ООД | 2401
16 | 16.2 | 5 | N16162050000006 | Xia pediatric - Дълга транспедикуларна педиатрична стабилизация (10 винта/куки) и един конектор за открита хирургична техника. | STRYKER Spine Inc. | Ви енд Ди Сървисис ООД | 2401
16 | 16.2 | 5 | N16162050000007 | PAS LP Spinal system (10-12 screws) | Medicrea International S.A. | СТ Консултинг ООД | 2401
16 | 16.2 | 5 | N16162050000008 | XIA II - Дълга транспедикуларна стабилизация (12 винта/куки) за открита хирургична техника. | STRYKER Spine Inc. | Ви енд Ди Сървисис ООД | 2401
16 | 16.2 | 5 | N16162050000009 | XIA II - Дълга транспедикуларна стабилизация (12 винта/куки) и един конектор за открита хирургична техника. | STRYKER Spine Inc. | Ви енд Ди Сървисис ООД | 2401
16 | 16.2 | 5 | N16162050000010 | XIA III - Дълга транспедикуларна стабилизация (12 винта/куки) за открита хирургична техника. | STRYKER Spine Inc. | Ви енд Ди Сървисис ООД | 2401
16 | 16.2 | 5 | N16162050000011 | XIA III - Дълга транспедикуларна стабилизация (12 винта/куки) и един конектор за открита хирургична техника. | STRYKER Spine Inc. | Ви енд Ди Сървисис ООД | 2401
16 | 16.2 | 5 | N16162050000012 | Xia pediatric - Дълга транспедикуларна педиатрична стабилизация (12 винта/куки) за открита хирургична техника. | STRYKER Spine Inc. | Ви енд Ди Сървисис ООД | 2401
16 | 16.2 | 5 | N16162050000013 | Xia pediatric - Дълга транспедикуларна педиатрична стабилизация (12 винта/куки) и един конектор за открита хирургична техника. | STRYKER Spine Inc. | Ви енд Ди Сървисис ООД | 2401
16 | 16.2 | 5 | N16162050000014 | REVERE®Stabilization System | Globus Medical Inc. | Вес Корект ЕООД | 2401
16 | 16.2 | 5 | N16162050000016 | Expedium pedicle screw или hooks; single-iner set screw; rod ;Connector | Johnson&Johnson – DePuySynthes | Ортосинтез – 1 ЕООД | 2401
16 | 16.2 | 5 | N16162050000017 | U.L.I.S., Конфигурация от 2 пръчки и 10 полиаксиални винта | Spine Vision S.A. | Софарма Трейдинг АД | 2401
16 | 16.2 | 5 | N16162050000018 | U.L.I.S., Конфигурация от 2 пръчки и 12 полиаксиални винта | Spine Vision S.A. | Софарма Трейдинг АД | 2401
16 | 16.2 | 5 | N16162050000019 | CD Horizon Legacy с 10 винта | Medtronic Trading | РСР ЕООД | 2401
16 | 16.2 | 5 | N16162050000020 | CD Horizon Legacy с 12 винта | Medtronic Trading | РСР ЕООД | 2401
16 | 16.2 | 5 | N16162050000021 | Flamenco (с 10-12 винта) | Ulrich GmbH&Co. KG | Кардио Медикал ЕООД | 2401
16 | 16.2 | 5 | N16162050000022 | Unilock - Дълга транспедикуларна стабилизация (10 винта) за открита хирургична техника. | S.H. Pitkar Orthotools Pvt. Ltd. | Юнивърсити Медикал Рисърч ООД | 2401
16 | 16.2 | 5 | N16162050000023 | Unilock - Дълга транспедикуларна стабилизация (12 винта) за открита хирургична техника. | S.H. Pitkar Orthotools Pvt. Ltd. | Юнивърсити Медикал Рисърч ООД | 2401
16 | 16.2 | 5 | N16162050000024 | Armada | NuVasive | Неуро ЕООД | 2401
16 | 16.2 | 5 | N16162050000025 | MSFX Mikron Spinal fixation Polyaxial Screw | Mikron Makina | Хелмед България ЕООД | 2401
16 | 16.2 | 5 | N16162050000026 | Mahe - дълга, състояща се от 10 до 12 бр. педикуларен винт с 2 бр. спинален прът, изработен от немагнетизираща титаниева сплав | Mahe Medical GmbH | Попов Комерс 2006 ЕООД | 2401
16 | 16.2 | 5 | N16162050000027 | Spine system (polyaxial/monoaxial screws) Дълга транспедикуларна стабилизация (10 винта) | Hospital Equipment Manufacturing Co. | Титаника 2008 ЕООД | 2401
16 | 16.2 | 5 | N16162050000028 | Spine system (polyaxial/monoaxial screws) Дълга транспедикуларна стабилизация (12 винта) | Hospital Equipment Manufacturing Co. | Титаника 2008 ЕООД | 2401
16 | 16.2 | 5 | N16162050000029 | SSS2 спинална система за задна стабилизация, за дълга транспедикулана стабилизация с 2 пръта и 10 винта, за открита хирургична техника | Tasarimmed Inc. | Мармит Юнайтед ЕООД | 2401
16 | 16.2 | 5 | N16162050000030 | SSS2 спинална система за задна стабилизация, за дълга транспедикулана стабилизация с 2 пръта и 10 винта и 1 напречен конектор, за открита хирургична техника | Tasarimmed Inc. | Мармит Юнайтед ЕООД | 2401
16 | 16.2 | 5 | N16162050000031 | SSS2 спинална система за задна стабилизация, за дълга транспедикулана стабилизация с 2 пръта и 12 винта, за открита хирургична техника | Tasarimmed Inc. | Мармит Юнайтед ЕООД | 2401
16 | 16.2 | 5 | N16162050000032 | SSS2 спинална система за задна стабилизация, за дълга транспедикулана стабилизация с 2 пръта и 12 винта и 1 напречен конектор, за открита хирургична техника | Tasarimmed Inc. | Мармит Юнайтед ЕООД | 2401
16 | 16 |  | Група | Медицински изделия за спинална хирургия
16 | 16.2 |  | Подгрупа | Медицински изделия за приложение в спиналната хирургия на торако-лумбалния отдел от немагнитизиращи материали
16 | 16.2 | 6 | Група по технически изисквания | Дълга транспедикуларна стабилизация (10-12 винта) - за пeркутанна (минимално инвазивна) хирургична техника
16 | 16.2 | 6 | N16162060000001 | MANTIS - Дълга транспедикуларна стабилизация (10 винта). Система за перкутанна (минимално инвазивна) хирургична техника. | STRYKER Spine Inc. | Ви енд Ди Сървисис ООД | 2811
16 | 16.2 | 6 | N16162060000002 | MANTIS - Дълга транспедикуларна стабилизация с възможност за аугментация (10 винта - 8 канюлирани и 2 фенестрирани). Система за перкутанна (минимално инвазивна) хирургична техника. | STRYKER Spine Inc. | Ви енд Ди Сървисис ООД | 2811
16 | 16.2 | 6 | N16162060000003 | MANTIS - Дълга транспедикуларна стабилизация с възможност за аугментация (10 фенестрирани винта). Система за перкутанна (минимално инвазивна) хирургична техника. | STRYKER Spine Inc. | Ви енд Ди Сървисис ООД | 2811
16 | 16.2 | 6 | N16162060000004 | MANTIS - Дълга транспедикуларна стабилизация (12 винта). Система за перкутанна (минимално инвазивна) хирургична техника. | STRYKER Spine Inc. | Ви енд Ди Сървисис ООД | 2811
16 | 16.2 | 6 | N16162060000005 | MANTIS - Дълга транспедикуларна стабилизация с възможност за аугментация (12 винта - 10 канюлирани и 2 фенестрирани). Система за перкутанна (минимално инвазивна) хирургична техника. | STRYKER Spine Inc. | Ви енд Ди Сървисис ООД | 2811
16 | 16.2 | 6 | N16162060000006 | MANTIS - Дълга транспедикуларна стабилизация с възможност за аугментация (12 фенестрирани винта). Система за перкутанна (минимално инвазивна) хирургична техника. | STRYKER Spine Inc. | Ви енд Ди Сървисис ООД | 2811
16 | 16.2 | 6 | N16162060000007 | REVOLVE®Stabilization System | Globus Medical Inc. | Вес Корект ЕООД | 2811
16 | 16.2 | 6 | N16162060000008 | Illico 12+2 | Alphatec Spine | Неуро ЕООД | 2811
16 | 16.2 | 6 | N16162060000009 | Viper MIS pedicle screw; single inner set screw ; rod | Johnson&Johnson – DePuySynthes | Ортосинтез – 1 ЕООД | 2811
16 | 16.2 | 6 | N16162060000010 | L.U.M.I.S., Конфигурация от 2 пръчки и 10 полиаксиални винта | Spine Vision S.A. | Софарма Трейдинг АД | 2811
16 | 16.2 | 6 | N16162060000011 | L.U.M.I.S., Конфигурация от 2 пръчки и 12 полиаксиални винта | Spine Vision S.A. | Софарма Трейдинг АД | 2811
16 | 16.2 | 6 | N16162060000012 | Precept | NuVasive | Неуро ЕООД | 2811
16 | 16 |  | Група | Медицински изделия за спинална хирургия
16 | 16.2 |  | Подгрупа | Медицински изделия за приложение в спиналната хирургия на торако-лумбалния отдел от немагнитизиращи материали
16 | 16.2 | 7 | Група по технически изисквания | Система за перкутанни техники за укрепване на прешленното тяло - Вертебропластика
16 | 16.2 | 7 | N16162070000001 | PCD, SpinePlex bone cement | Stryker Instruments, - САЩ | Ви енд Ди Сървисис ООД | 2600
16 | 16.2 | 7 | N16162070000002 | PCD, VertaPlex bone cement | Stryker Instruments, - САЩ | Ви енд Ди Сървисис ООД | 2600
16 | 16.2 | 7 | N16162070000003 | AutoPlex®, SpinePlex bone cement | Stryker Instruments, - САЩ | Ви енд Ди Сървисис ООД | 2600
16 | 16.2 | 7 | N16162070000004 | AutoPlex®, VertaPlex bone cement | Stryker Instruments, - САЩ | Ви енд Ди Сървисис ООД | 2600
16 | 16.2 | 7 | N16162070000005 | Cortoss | Orthovita | Ви енд Ди Сървисис ООД | 2600
16 | 16.2 | 7 | N16162070000006 | AFFIRM®VCF System | Globus Medical Inc. | Вес Корект ЕООД | 2600
16 | 16.2 | 7 | N16162070000007 | Cohesion cement | Vexim | Неуро ЕООД | 2600
16 | 16.2 | 7 | N16162070000008 | Interface cement | Vexim | Неуро ЕООД | 2600
16 | 16.2 | 7 | N16162070000009 | VTP | Synimed, France | Ортомед Трейдинг ООД | 2600
16 | 16.2 | 7 | N16162070000010 | Vertecem V+; V max | Johnson&Johnson – DePuySynthes | Ортосинтез – 1 ЕООД | 2600
16 | 16.2 | 7 | N16162070000011 | Confidence | Johnson&Johnson – DePuySynthes | Ортосинтез – 1 ЕООД | 2600
16 | 16.2 | 7 | N16162070000012 | Kyphon V | Medtronic Trading | РСР ЕООД | 2600
16 | 16.2 | 7 | N16162070000013 | VTP Eurofix APV | Synimed, France | Ортомед Трейдинг ООД | 2600
16 | 16.2 | 7 | N16162070000014 | Vertebroplastie (VTP/APV) | Synimed, France | Титаника 2008 ЕООД | 2600
16 | 16.2 | 7 | N16162070000015 | Apart Standart | Somatex Medical Technologies GmbH | Викинг Медикал България ООД | 2600
16 | 16.2 | 7 | N16162070000016 | Dual | Somatex Medical Technologies GmbH | Викинг Медикал България ООД | 2600
16 | 16.2 | 7 | N16162070000017 | Vertebro X -Cements for spinal procedures | Somatex Medical Technologies GmbH | Викинг Медикал България ООД | 2600
16 | 16.2 | 7 | N16162070000018 | V-FIX bone cement | G21 | Хелмед България ЕООД | 2600
16 | 16.2 | 7 | N16162070000019 | Mahe - сет за вертебропластика за укрепване на прешленното тяло | Mahe Medical GmbH | Попов Комерс 2006 ЕООД | 2600
16 | 16.2 | 7 | N16162070000020 | Vertebroplastic system Easynject - система за вертебропластика | Biopsybell srl, Italy | Глобал Медикал ООД | 2600
16 | 16 |  | Група | Медицински изделия за спинална хирургия
16 | 16.2 |  | Подгрупа | Медицински изделия за приложение в спиналната хирургия на торако-лумбалния отдел от немагнитизиращи материали
16 | 16.2 | 8 | Група по технически изисквания | Система за перкутанни техники за укрепване на прешленното тяло - Кифопластика
16 | 16.2 | 8 | N16162080000001 | iVAS - PCD - Spineplex bone cement | Stryker Instruments, - САЩ | Ви енд Ди Сървисис ООД | 2600
16 | 16.2 | 8 | N16162080000002 | iVAS - PCD - VertaPlex bone cement | Stryker Instruments, - САЩ | Ви енд Ди Сървисис ООД | 2600
16 | 16.2 | 8 | N16162080000003 | iVAS - Autoplex - Spineplex bone cement | Stryker Instruments, - САЩ | Ви енд Ди Сървисис ООД | 2600
16 | 16.2 | 8 | N16162080000004 | iVAS - Autoplex - Vertaplex bone cement | Stryker Instruments, - САЩ | Ви енд Ди Сървисис ООД | 2600
16 | 16.2 | 8 | N16162080000005 | AFFIRM®VCF System | Globus Medical Inc. | Вес Корект ЕООД | 2600
16 | 16.2 | 8 | N16162080000007 | Spine Jack | Vexim | Неуро ЕООД | 2600
16 | 16.2 | 8 | N16162080000008 | Synflate и Vertecem V+ или V max | Johnson&Johnson – DePuySynthes | Ортосинтез – 1 ЕООД | 2600
16 | 16.2 | 8 | N16162080000009 | Kyphon | Medtronic Trading | РСР ЕООД | 2600
16 | 16.2 | 8 | N16162080000010 | Confidence; Synflate | Johnson&Johnson – DePuySynthes | Ортосинтез – 1 ЕООД | 2600
16 | 16.2 | 8 | N16162080000011 | uDuro Kyphoplasty System (кифопластика) | Ulrich GmbH&Co. KG | Кардио Медикал ЕООД | 2600
16 | 16.2 | 8 | N16162080000012 | V-FIX bone cement | G21 | Хелмед България ЕООД | 2600
16 | 16.2 | 8 | N16162080000013 | Mahe - сет за кифопластика за укрепване на прешленното тяло | Mahe Medical GmbH | Попов Комерс 2006 ЕООД | 2600
16 | 16.2 | 8 | N16162080000014 | Kyphoplasty system Renova spine - система за кифопластика | Biopsybell srl, Italy | Глобал Медикал ООД | 2600
17 | 17 |  | Група | Постоянен венозен порт
17 | 17 |  | Подгрупа | Постоянен подкожен венозен порт за имплантиране (фиксация) на инфузии на противотуморни лекарства, антибиотици, водно-солеви разтвори и парентерално хранене
17 | 17.1 | 1 | Група по технически изисквания | Нисък профил на титаниевата камера със силиконов или полиуриетанов катетър излизащ на 90 0 ; силиконова мембрана
17 | 17.1 | 1 | B17100010000001 | Celsite | B. Braun Melsungen | Б. Браун Медикал ЕООД | 479
17 | 17.1 | 1 | B17100010000002 | INFU-KT Titanium Implantable access ports | ISOMed s.a.r.l.,France | Новимед Кардио ЕООД | 479
17 | 17.1 | 1 | B17100010000003 | Ambix Intraport T Intravenous Cath, Silicone | Fresenius Kabi | РСР ЕООД | 479
17 | 17.1 | 1 | B17100010000004 | Ambix Intraport T Intravenous Cath, PU | Fresenius Kabi | РСР ЕООД | 479
17 | 17.1 | 1 | B17100010000005 | POLYSITE | Perouse Medical, France | Медикъл Бридж ООД | 479
17 | 17.1 | 1 | B17100010000006 | Vital Port (titanium) | COOK MEDICAL | Вега Медикал EООД | 479
17 | 17.1 | 1 | B17100010000007 | BARD Port Implantable port (titanium) | C.R.BARD GmbH/Bard Access System | Девимед ООД | 479
17 | 17.1 | 1 | B17100010000008 | T-Port Silicone Basic | Pfm medical ag. | Терамед 2007 ООД | 479
17 | 17.1 | 1 | B17100010000009 | T-Port Silicone Set | Pfm medical ag. | Терамед 2007 ООД | 479
17 | 17.1 | 1 | B17100010000010 | T-Port PUR Basic | Pfm medical ag. | Терамед 2007 ООД | 479
17 | 17.1 | 1 | B17100010000011 | T-Port PUR Set | Pfm medical ag. | Терамед 2007 ООД | 479
17 | 17.1 | 1 | B17100010000012 | HEALTHPORT LP (Low Profile) Venous System, "All in One" | Plan 1 Health | Биомед Фючар ЕООД | 479
17 | 17.1 | 1 | B17100010000013 | HEALTHPORT ETI (Easy To Installed) Venous System, "All in One" | Plan 1 Health | Биомед Фючар ЕООД | 479
17 | 17.1 | 1 | B17100010000014 | HEALTHPORT MiniMAX Pediatric Venous System, 'All in One" | Plan 1 Health | Биомед Фючар ЕООД | 479
17 | 17.1 | 1 | B17100010000015 | HEALTHPORT PLP (Polysulphone Low Profile) Venous System, "All in One" | Plan 1 Health | Биомед Фючар ЕООД | 479
17 | 17.1 | 1 | B17100010000016 | Port-a-Cath II Implantable Access System Състояща се от: титаниева камера PolyFlow полиуретанов катетър- 5.8 Fr, интродюсерен сет 6 Fr | Smiths Medical ASD Inc. | Гюс ООД | 479
17 | 17.1 | 1 | B17100010000017 | A.M.I. EcoPort slimline F6 kit | A.M.I. Agency for Medical Innovations GmbH | ЛК Сърджикъл ООД | 479
17 | 17.1 | 1 | B17100010000018 | A.M.I. EcoPort slimline F8 kit | A.M.I. Agency for Medical Innovations GmbH | ЛК Сърджикъл ООД | 479
17 | 17 |  | Група | Постоянен венозен порт
17 | 17.1 |  | Подгрупа | Постоянен подкожен венозен порт за имплантиране (фиксация) на инфузии на противотуморни лекарства, антибиотици, водно-солеви разтвори и парентерално хранене
17 | 17.1 | 2 | Група по технически изисквания | Нисък профил камера от полисолфунат (без титаниева камера) със силиконова мембрана 12 мм; силиконов катетър
17 | 17.1 | 2 | B17100020000001 | Celsite IMPLANTOFIX S | B. Braun Melsungen | Б. Браун Медикал ЕООД | 501.96
17 | 17.1 | 2 | B17100020000002 | IN-PORT POM Implantable access ports | ISOMed s.a.r.l.,France | Новимед Кардио ЕООД | 501.96
17 | 17.1 | 2 | B17100020000003 | Ambix Intraport CP Intravenous Cath, Silicone | Fresenius Kabi | РСР ЕООД | 501.96
17 | 17.1 | 2 | B17100020000005 | BARD Port Implantable port (M.R.I.) | C.R.BARD GmbH/Bard Access System | Девимед ООД | 501.96
17 | 17.1 | 2 | B17100020000006 | Jet Port Plus Basic | Pfm medical ag. | Терамед 2007 ООД | 501.96
17 | 17.1 | 2 | B17100020000007 | Jet Port Plus Set | Pfm medical ag. | Терамед 2007 ООД | 501.96
17 | 17.1 | 2 | B17100020000008 | ProPort Implantable Access System Състояща се от: камера от полисулфонат, силиконов катетър и интродюсер | Smiths Medical ASD Inc. | Гюс ООД | 501.96
18 | 18 |  | Група | Импланти за невростимулация
18 | 18.1 |  | Подгрупа | Сакрална невромодулационна система за лечение на свръхактивен пикочен мехур, уринарна ретенция и фекална инконтиненция
18 | 18.1 | 1 | Група по технически изисквания | Сетове за лечение на свръхактивен пикочен мехур, уринарна ретенция и фекална инконтиненция. Имплантируема нервностимулаторна система с условна ЯМР съвместимост за глава с пациентски програматор.
18 | 18.1 | 1 | N18100010000001 | InterStim iCon Patient Programmer, InterStim II, InterStim Test Stimulation Lead, Lead Kit for Sacral Nerve Stimulation,Test Stimulation Lead Kit,External Neurostimulator Belt, Mini-hook Cable,Twist-lock Cable, Lead Introducer Kit, InterStim Lead Kit, Controller Model, Verify External, Neurostimulator | Medtronic | Вега Медикал ЕООД | 44775
19 | 19 |  | Група | Медицински изделия, прилагани при онкологични терапии | НЗОК заплаща при необходимост от продължителна венозна химиотерапия, прилагана при активно лечение на пациенти по КП 240 и АПр 6, диагностицирани с онкологични заболявания по МКБ код С 00 – С 97, при лечението на болката при палиативно болни
19 | 19.1 |  | Подгрупа | Инфузионна система за еднократна употреба
19 | 19.1 | 1 | Група по технически изисквания | Система, съдържща филтър, анти-сифон вентил, силиконов изпомпващ сегмент, неусукващ се удължител, ролкова стоп скоба, защитна капачка
19 | 19.1 | 1 | V19100010000001 | Infusomat Space Leitung, Neutrapur, Infuvalve Rueckschlangventil | B. Braun Melsungen | Б. Браун Медикал ЕООД | 0.5
19 | 19.1 | 1 | V19100010000002 | KE1.EE.185.9 FULL SET 200ml | Micrel Medical Devices S.A. | Агарта-ЦМ ЕООД | 0.5
19 | 19.1 | 1 | V19100010000003 | Infudrop Air 21 PP | Fresenius Kabi | РСР ЕООД | 0.5
19 | 19.1 | 1 | V19100010000004 | Infudrop matic P BCV, 180 DEHP-free | Fresenius Kabi | РСР ЕООД | 0.5
19 | 19.1 | 1 | V19100010000005 | Ambix Activ Set Ambulatory | Fresenius Kabi | РСР ЕООД | 0.5
19 | 19.1 | 1 | V19100010000006 | Infusion Set VL ON 10 | Fresenius Kabi | РСР ЕООД | 0.5
19 | 19.1 | 1 | V19100010000007 | Infusion Set VL ON 72 | Fresenius Kabi | РСР ЕООД | 0.5
19 | 19.1 | 1 | V19100010000008 | Infusion Set VL ST 00 | Fresenius Kabi | РСР ЕООД | 0.5
19 | 19 |  | Група | Медицински изделия, прилагани при онкологични терапии | НЗОК заплаща при необходимост от прилагане на специфицирани конкретни лекарствени продукти от утвърден списък № РД-13-162/06.12.2017г. Медицинското изделие от подгрупа 19.2 – „Затворена система CSTHD при приложение на цитотоксични лекарствени продукти, която механично предотвратява навлизането на замърсители от околната среда в системата и освобождаване на опасни лекарствени продукти или концентрирани изпарения извън системата“ за приложение на лекарствен продукт от утвърдения списък се заплаща на едно ЗОЛ веднъж месечно, считано от 01.01.2018г. Не се допуска отчитане на повече от 1 МИ от подгрупа 19.2 в рамките на 1 хоспитализация и не повече от един път месечно за 1 ЗОЛ.
19 | 19.2 |  | Подгрупа | Затворена система CSTHD при приложение на цитотоксични лекарствени продукти.
19 | 19.2 | 1 | V19200010000001 | TEVADAPTOR® Система (TEVADAPTOR® Система съдържа: 1. TEVADAPTOR® 20 mm Адаптер флакон с 13 mm Конвертор 2. TEVADAPTOR® Адаптер за спринцовка 3. TEVADAPTOR® Адаптер на вход. отвор за заостр. край) | Teva Medical Ltd., Migada | Екофарм ЕООД | 30.8 | Решение №РД-НС-04-124/19.12.2017г.
19 | 19.2 | 1 | V19200010000002 | Cyto-Set Infusomat Space M. 5 Safsite, Cyto-Set Mix | B. Braun Melsungen | Б. Браун Медикал ЕООД | 30.8
19 | 19.2 | 1 | V19200010000003 | CHEMO Clave® Vial Adapters; CHEMO Clave® Vial Adapters w/ Hermetic external baloon; Spiros® Closed Male Luer, Red Cap; CHEMO Clave® Short Preparation Line; CHEMO Clave® Administration Line | ICU Medical | Аквахим АД | 30.8
19 | 19.2 | 1 | V19200010000004 | CHEMOLock® Vial Adapters; CHEMOLock® Vial Adapters w/ Hermetic external baloon; CHEMOLock® Male / Female Port adapter; CHEMO Lock® Spykes and Connectors; CHEMO Clave® Administration Line | ICU Medical | Аквахим АД | 30.8
19 | 19.2 | 1 | V19200010000005 | INTEGRA Vial Adapters Адаптери за Достъп до Флаконите с лекарства; Vial Adapters Адаптери за Достъп до Флаконите с лекарства; INTEGRA Kit 3 (20, 50) ml; INTEGRA Diluent line and Dry Lock connectors; INTEGRA (EuroSet Chemio) short preparative lines; Dry Lock Universal Spike; EuroSet Chemio Main infusion lines | Eurospital S.P.A. | Аквахим АД | 30.8
19 | 19.2 | 1 | V19200010000006 | EUROSET CHEMIO (Integra) Затворена Система за Разтваряне, Дозиране, Трансфер и Прилагане на цитотоксични лекарствени продукти: EUROSET CHEMIO (Integra)\ Vial Adapters Адаптери за Достъп до Флаконите с лекарства + EUROSET CHEMIO (Integra) Kit 3 (20, 50) ml | Eurospital S.P.A. | Биомед Фючар ЕООД | 30.8
19 | 19.2 | 1 | V19200010000007 | SECUREMIX Затворена Система за Разтваряне, Дозиране, Трансфер и Прилагане на цитотоксични лекарствени продукти: SECUREMIX (EuroSet Chemio) short preparative lines + EuroSet Chemio Main infusion lines + SECUREMIX Bags (Bottles) CSTD | Eurospital S.P.A. | Биомед Фючар ЕООД | 30.8